{"text_format":"3","workbook":"xlsx","n_sheets":12,"sheets":["Table","Graph","List","CBlists","Parameter","LED #1","LED #2","LED #3","LED #4","tblindex","History","Buttons"],"not_rendered":{"charts":1,"images":2,"macros":1,"defined_names":76},"read":"whole","date_system":"1900"}

{"sheet":"Table","index":0,"n_rows":152,"n_cols":21,"rows_kept":152,"merged":[[1,2,1,3],[1,4,1,5],[1,7,1,9],[1,15,1,16],[5,3,5,5],[5,8,5,10],[5,13,5,15],[5,18,5,20],[6,3,6,5],[6,8,6,10],[6,13,6,15],[6,18,6,20],[7,4,7,5],[7,9,7,10],[7,14,7,15],[7,19,7,20],[11,2,11,5],[11,7,11,10],[11,12,11,15],[11,17,11,20],[12,2,12,3],[12,4,12,5],[12,7,12,8],[12,9,12,10],[12,12,12,13],[12,14,12,15],[12,17,12,18],[12,19,12,20],[14,2,14,3],[14,4,14,5],[14,7,14,8],[14,9,14,10],[14,12,14,13],[14,14,14,15],[14,17,14,18],[14,19,14,20],[16,2,16,3],[16,4,16,5],[16,7,16,8],[16,9,16,10],[16,12,16,13],[16,14,16,15],[16,17,16,18],[16,19,16,20],[17,2,18,2],[17,3,18,3],[17,7,18,7],[17,8,18,8],[17,12,18,12],[17,13,18,13],[17,17,18,17],[17,18,18,18],[19,2,20,2],[19,3,20,3],[19,7,20,7],[19,8,20,8],[19,12,20,12],[19,13,20,13],[19,17,20,17],[19,18,20,18],[21,2,22,2],[21,3,22,3],[21,7,22,7],[21,8,22,8],[21,12,22,12],[21,13,22,13],[21,17,22,17],[21,18,22,18],[24,2,24,5],[24,7,24,10],[24,12,24,15],[24,17,24,20],[41,2,41,5],[41,7,41,10],[41,12,41,15],[41,17,41,20]]}
[]
[null,null,"Efficiency",null,"System Flux",null,null,"Current Display Range [A]"]
[null,null,"Optical","Driver","Target","Require",null,"Min.","Max.","Interval",{"$nulls":5},"Lighting",1]
[null,null,{"v":1,"d":"100.0%"},{"v":1,"d":"100.0%"},160,{"$f":"E4/C4","v":160},null,{"v":0.02,"d":"0.020"},{"v":2,"d":"2.000"},{"v":0.01,"d":"0.010"}]
[]
[null,null,"SSC","LED #1",{"$nulls":3},"SSC","LED #2",{"$nulls":3},"SSC","LED #3",{"$nulls":3},"SSC","LED #4"]
[null,null,3528,"STW8A12D-E2",{"$nulls":3},3528,"STW8A2PD-B2",{"$nulls":3},"Z5M4","SZ5-M4-Wx-C7",{"$nulls":3},5050,"STW0L8SA-E1H1C100"]
[null,null,{"v":80,"d":"CRI 80"},5000,{"$f":"IF(D7=\"\",\"\",VLOOKUP(D7,Parameter!$A:$F,6,0))","v":"3.5 x2.8 x 0.7"},null,null,{"v":80,"d":"CRI 80"},5000,{"$f":"IF(I7=\"\",\"\",VLOOKUP(I7,Parameter!$A:$F,6,0))","v":"3.5 x 2.8 x 0.7"},null,null,{"v":70,"d":"CRI 70"},5000,{"$f":"IF(N7=\"\",\"\",VLOOKUP(N7,Parameter!$A:$F,6,0))","v":"3.5 x 3.5 x 2.29"},null,null,{"v":70,"d":"CRI 70"},5000,{"$f":"IF(S7=\"\",\"\",VLOOKUP(S7,Parameter!$A:$F,6,0))","v":"5.0 x 5.0 x 0.7"}]
[null,null,"Pd Group","Rth [℃/W]","IFBin","IFMAX",null,"Pd Group","Rth [℃/W]","IFBin","IFMAX",null,"Pd Group","Rth [℃/W]","IFBin","IFMAX",null,"Pd Group","Rth [℃/W]","IFBin","IFMAX"]
[null,null,"Mid",{"$f":"IF(D7=\"\",\"\",VLOOKUP(D7,Parameter!$A:$F,5,0))","v":20},{"$f":"IF(D7=\"\",\"\",VLOOKUP(D7,Parameter!$A:$F,3,0))","v":65},{"$f":"IF(D7=\"\",\"\",VLOOKUP(D7,Parameter!$A:$F,4,0))","v":200},null,"Mid",{"$f":"IF(I7=\"\",\"\",VLOOKUP(I7,Parameter!$A:$F,5,0))","v":15},{"$f":"IF(I7=\"\",\"\",VLOOKUP(I7,Parameter!$A:$F,3,0))","v":65},{"$f":"IF(I7=\"\",\"\",VLOOKUP(I7,Parameter!$A:$F,4,0))","v":200},null,"High",{"$f":"IF(N7=\"\",\"\",VLOOKUP(N7,Parameter!$A:$F,5,0))","v":3},{"$f":"IF(N7=\"\",\"\",VLOOKUP(N7,Parameter!$A:$F,3,0))","v":700},{"$f":"IF(N7=\"\",\"\",VLOOKUP(N7,Parameter!$A:$F,4,0))","v":2000},null,"High",{"$f":"IF(S7=\"\",\"\",VLOOKUP(S7,Parameter!$A:$F,5,0))","v":2},{"$f":"IF(S7=\"\",\"\",VLOOKUP(S7,Parameter!$A:$F,3,0))","v":160},{"$f":"IF(S7=\"\",\"\",VLOOKUP(S7,Parameter!$A:$F,4,0))","v":200}]
[]
[null,null,"Binning",{"$nulls":4},"Binning",{"$nulls":4},"Binning",{"$nulls":4},"Binning"]
[null,null,"Flux",null,"VF",null,null,{"$f":"C13","v":"Flux"},null,"VF",null,null,{"$f":"C13","v":"Flux"},null,"VF",null,null,{"$f":"C13","v":"Flux"},null,"VF"]
[null,null,"U0","min","Y2","typ",null,"U3","typ","Y1","typ",null,"W8","typ","G","typ",null,"W3","typ","Z240","typ"]
[null,null,{"$f":"IFERROR(OFFSET(List!$H$1,MATCH($P$3&C6&C10&C7&C8&D7&C13&C14,List!$M:$M,0)-1,VLOOKUP(Table!D14,tblindex!$A$3:$B$5,2,FALSE)),\"Error\")","v":{"v":34.1,"d":"34.10"}},null,{"$f":"IFERROR(OFFSET(List!$H$1,MATCH($P$3&C6&C10&C7&C8&D7&E13&E14,List!$M:$M,0)-1,VLOOKUP(Table!F14,tblindex!$A$3:$B$5,2,FALSE)),\"Error\")","v":{"v":2.8499999999999996,"d":"2.850"}},null,null,{"$f":"IFERROR(OFFSET(List!$H$1,MATCH($P$3&H6&H10&H7&H8&I7&H13&H14,List!$M:$M,0)-1,VLOOKUP(Table!I14,tblindex!$A$3:$B$5,2,FALSE)),\"Error\")","v":{"v":34.5,"d":"34.50"}},null,{"$f":"IFERROR(OFFSET(List!$H$1,MATCH($P$3&H6&H10&H7&H8&I7&J13&J14,List!$M:$M,0)-1,VLOOKUP(Table!K14,tblindex!$A$3:$B$5,2,FALSE)),\"Error\")","v":{"v":2.75,"d":"2.750"}},null,null,{"$f":"IFERROR(OFFSET(List!$H$1,MATCH($P$3&M6&M10&M7&M8&N7&M13&M14,List!$M:$M,0)-1,VLOOKUP(Table!N14,tblindex!$A$3:$B$5,2,FALSE)),\"Error\")","v":{"v":347.5,"d":"347.50"}},null,{"$f":"IFERROR(OFFSET(List!$H$1,MATCH($P$3&M6&M10&M7&M8&N7&O13&O14,List!$M:$M,0)-1,VLOOKUP(Table!P14,tblindex!$A$3:$B$5,2,FALSE)),\"Error\")","v":{"v":2.85,"d":"2.850"}},null,null,{"$f":"IFERROR(OFFSET(List!$H$1,MATCH($P$3&R6&R10&R7&R8&S7&R13&R14,List!$M:$M,0)-1,VLOOKUP(Table!S14,tblindex!$A$3:$B$5,2,FALSE)),\"Error\")","v":{"v":675,"d":"675.00"}},null,{"$f":"IFERROR(OFFSET(List!$H$1,MATCH($P$3&R6&R10&R7&R8&S7&T13&T14,List!$M:$M,0)-1,VLOOKUP(Table!U14,tblindex!$A$3:$B$5,2,FALSE)),\"Error\")","v":{"v":24.3,"d":"24.300"}}]
[]
[null,null,"Condition",null," LED Performance",null,null,"Condition",null," LED Performance",null,null,"Condition",null," LED Performance",null,null,"Condition",null," LED Performance"]
[null,null,"Ts [℃]",25,"Flux [lm]",{"$f":"IFERROR(C$15*(led1FTA1*EXP(-D18/led1FTt1)+led1FTy0)*(led1FCA1*EXP(-D20/led1FCt1)+led1FCy0),\"\")","v":{"v":72.77095778592289,"d":"72.77"}},null,"Ts [℃]",25,{"$f":"E18","v":"Flux [lm]"},{"$f":"IFERROR(H$15*(led2FTA1*EXP(-I18/led2FTt1)+led2FTy0)*(led2FCA1*EXP(-I20/led2FCt1)+led2FCy0),\"\")","v":{"v":74.0325937695875,"d":"74.03"}},null,"Ts [℃]",85,{"$f":"E18","v":"Flux [lm]"},{"$f":"IFERROR(M$15*(led3FTA1*EXP(-N18/led3FTt1)+led3FTy0)*(led3FCA1*EXP(-N20/led3FCt1)+led3FCy0),\"\")","v":{"v":347.5009752247767,"d":"347.50"}},null,"Ts [℃]",25,{"$f":"E18","v":"Flux [lm]"},{"$f":"IFERROR(R$15*(led4FTA1*EXP(-S18/led4FTt1)+led4FTy0)*(led4FCA1*EXP(-S20/led4FCt1)+led4FCy0),\"\")","v":{"v":674.9999379616644,"d":"675.00"}}]
[{"$nulls":4},"Vf [V]",{"$f":"IFERROR(E$15*(led1VTA1*EXP(-D18/led1VTt1)+led1VTy0)*(led1VCA1*EXP(-D20/led1VCt1)+led1VCy0),\"\")","v":{"v":3.0953178712810816,"d":"3.10"}},{"$nulls":3},"Vf [V]",{"$f":"IFERROR(J$15*(led2VTA1*EXP(-I18/led2VTt1)+led2VTy0)*(led2VCA1*EXP(-I20/led2VCt1)+led2VCy0),\"\")","v":{"v":2.921074579146601,"d":"2.92"}},{"$nulls":3},"Vf [V]",{"$f":"IFERROR(O$15*(led3VTA1*EXP(-N18/led3VTt1)+led3VTy0)*(led3VCA1*EXP(-N20/led3VCt1)+led3VCy0),\"\")","v":{"v":2.8500000414519135,"d":"2.85"}},{"$nulls":3},"Vf [V]",{"$f":"IFERROR(T$15*(led4VTA1*EXP(-S18/led4VTt1)+led4VTy0)*(led4VCA1*EXP(-S20/led4VCt1)+led4VCy0),\"\")","v":{"v":24.30000825531247,"d":"24.30"}}]
[null,null,"IOPPR. [mA]",150,"Pd [W]",{"$f":"IFERROR(F19*D20/1000,\"\")","v":{"v":0.46429768069216226,"d":"0.464"}},null,"IOPPR. [mA]",150,{"$f":"E20","v":"Pd [W]"},{"$f":"IFERROR(K19*I20/1000,\"\")","v":{"v":0.4381611868719901,"d":"0.438 "}},null,"IOPPR. [mA]",700,{"$f":"E20","v":"Pd [W]"},{"$f":"IFERROR(P19*N20/1000,\"\")","v":{"v":1.9950000290163397,"d":"1.995 "}},null,"IOPPR. [mA]",160,{"$f":"E20","v":"Pd [W]"},{"$f":"IFERROR(U19*S20/1000,\"\")","v":{"v":3.888001320849995,"d":"3.888 "}}]
[{"$nulls":4},"lm/W",{"$f":"IFERROR(F18/F20,\"\")","v":{"v":156.73340792363626,"d":"156.7 "}},{"$nulls":3},{"$f":"E21","v":"lm/W"},{"$f":"IFERROR(K18/K20,\"\")","v":{"v":168.96200756188,"d":"169.0 "}},{"$nulls":3},{"$f":"E21","v":"lm/W"},{"$f":"IFERROR(P18/P20,\"\")","v":{"v":174.18594996016944,"d":"174.2 "}},{"$nulls":3},{"$f":"E21","v":"lm/W"},{"$f":"IFERROR(U18/U20,\"\")","v":{"v":173.61103617477576,"d":"173.6 "}}]
[null,null,"Price [$]",{"v":0,"d":"0.000"},"lm/$",{"$f":"IFERROR(F18/D22,\"\")","v":""},null,"Price [$]",{"v":0,"d":"0.000"},{"$f":"E22","v":"lm/$"},{"$f":"IFERROR(K18/I22,\"\")","v":""},null,"Price [$]",{"v":0,"d":"0.000"},{"$f":"E22","v":"lm/$"},{"$f":"IFERROR(P18/N22,\"\")","v":""},null,"Price [$]",{"v":0,"d":"0.000"},{"$f":"E22","v":"lm/$"},{"$f":"IFERROR(U18/S22,\"\")","v":""}]
[{"$nulls":4},"#LEDs [ea]",{"$f":"IFERROR(ROUNDUP(($F$4/F18),0),\"\")","v":{"v":3,"d":"3 "}},{"$nulls":3},"#LEDs [ea]",{"$f":"IFERROR(ROUNDUP(($F$4/K18),0),\"\")","v":{"v":3,"d":"3 "}},{"$nulls":3},"#LEDs [ea]",{"$f":"IFERROR(ROUNDUP(($F$4/P18),0),\"\")","v":{"v":1,"d":"1 "}},{"$nulls":3},"#LEDs [ea]",{"$f":"IFERROR(ROUNDUP(($F$4/U18),0),\"\")","v":{"v":1,"d":"1 "}}]
[]
[null,null,"Designer",{"$nulls":4},"Designer",{"$nulls":4},"Designer",{"$nulls":4},"Designer"]
[null,null,"Crosstalk",{"v":1,"d":"100%"},"Flux/LED\n[lm/s]",{"$f":"IFERROR(+F18*D26,\"\")","v":{"v":72.77095778592289,"d":"72.77"}},null,{"$f":"C26","v":"Crosstalk"},{"v":1,"d":"100%"},{"$f":"E26","v":"Flux/LED\n[lm/s]"},{"$f":"IFERROR(+K18*I26,\"\")","v":{"v":74.0325937695875,"d":"74.03"}},null,{"$f":"C26","v":"Crosstalk"},{"v":1,"d":"100%"},{"$f":"E26","v":"Flux/LED\n[lm/s]"},{"$f":"IFERROR(+P18*N26,\"\")","v":{"v":347.5009752247767,"d":"347.50"}},null,{"$f":"C26","v":"Crosstalk"},{"v":1,"d":"100%"},{"$f":"E26","v":"Flux/LED\n[lm/s]"},{"$f":"IFERROR(+U18*S26,\"\")","v":{"v":674.9999379616644,"d":"675.00"}}]
[null,null,"LED Quantity ",{"$f":"IFERROR(ROUNDUP($F4/F26,0),\"\")","v":{"v":3,"d":"3 "}},"Series",{"v":1,"d":"1 "},null,{"$f":"C27","v":"LED Quantity "},{"$f":"IFERROR(ROUNDUP($F4/K26,0),\"\")","v":{"v":3,"d":"3 "}},{"$f":"E27","v":"Series"},{"v":1,"d":"1 "},null,{"$f":"C27","v":"LED Quantity "},{"$f":"IFERROR(ROUNDUP($F4/P26,0),\"\")","v":{"v":1,"d":"1 "}},{"$f":"E27","v":"Series"},{"v":1,"d":"1 "},null,{"$f":"C27","v":"LED Quantity "},{"$f":"IFERROR(ROUNDUP($F4/U26,0),\"\")","v":{"v":1,"d":"1 "}},{"$f":"E27","v":"Series"},{"v":1,"d":"1 "}]
[null,null,"MD Series",1,"Mod Parallel",1,null,"MD Series",1,"Mod Parallel",1,null,"MD Series",1,"Mod Parallel",1,null,"MD Series",1,"Mod Parallel",1]
[null,null,"Tot. I [mA]",{"$f":"IFERROR(+F28*D20,\"\")","v":{"v":150,"d":"150 "}},"#LEDs [ea]",{"$f":"IFERROR(+D28*F28,\"\")","v":{"v":1,"d":"1 "}},null,"Tot. I [mA]",{"$f":"IFERROR(+K28*I20,\"\")","v":{"v":150,"d":"150 "}},"#LEDs [ea]",{"$f":"IFERROR(+I28*K28,\"\")","v":{"v":1,"d":"1 "}},null,"Tot. I [mA]",{"$f":"IFERROR(+P28*N20,\"\")","v":{"v":700,"d":"700 "}},"#LEDs [ea]",{"$f":"IFERROR(+N28*P28,\"\")","v":{"v":1,"d":"1 "}},null,"Tot. I [mA]",{"$f":"IFERROR(+U28*S20,\"\")","v":{"v":160,"d":"160 "}},"#LEDs [ea]",{"$f":"IFERROR(+S28*U28,\"\")","v":{"v":1,"d":"1 "}}]
[null,null,"Vf [V]",{"$f":"IFERROR(+F19*D28,\"\")","v":{"v":3.0953178712810816,"d":"3.10 "}},"Cost [$]",{"$f":"IFERROR(+D22*F29,\"\")","v":{"v":0,"d":"0.00 "}},null,"Vf [V]",{"$f":"IFERROR(+K19*I28,\"\")","v":{"v":2.921074579146601,"d":"2.9 "}},"Cost [$]",{"$f":"IFERROR(+I22*K29,\"\")","v":{"v":0,"d":"0.00 "}},null,"Vf [V]",{"$f":"IFERROR(+P19*N28,\"\")","v":{"v":2.8500000414519135,"d":"2.9 "}},"Cost [$]",{"$f":"IFERROR(+N22*P29,\"\")","v":{"v":0,"d":"0.00 "}},null,"Vf [V]",{"$f":"IFERROR(+U19*S28,\"\")","v":{"v":24.30000825531247,"d":"24.3 "}},"Cost [$]",{"$f":"IFERROR(+S22*U29,\"\")","v":{"v":0,"d":"0.00 "}}]
[null,null,"Pd [W]",{"$f":"IFERROR(D29*D30/1000,\"\")","v":{"v":0.46429768069216226,"d":"0.5 "}},"lm/W",{"$f":"IFERROR(+D32/D31,\"\")","v":{"v":156.73340792363626,"d":"156.73 "}},null,"Pd [W]",{"$f":"IFERROR(I29*I30/1000,\"\")","v":{"v":0.4381611868719901,"d":"0.4 "}},"lm/W",{"$f":"IFERROR(+I32/I31,\"\")","v":{"v":168.96200756188,"d":"168.96 "}},null,"Pd [W]",{"$f":"IFERROR(N29*N30/1000,\"\")","v":{"v":1.9950000290163397,"d":"2.0 "}},"lm/W",{"$f":"IFERROR(+N32/N31,\"\")","v":{"v":174.18594996016944,"d":"174.19 "}},null,"Pd [W]",{"$f":"IFERROR(S29*S30/1000,\"\")","v":{"v":3.888001320849995,"d":"3.9 "}},"lm/W",{"$f":"IFERROR(+S32/S31,\"\")","v":{"v":173.61103617477576,"d":"173.61 "}}]
[null,null,"Flux [lm]",{"$f":"IFERROR(+F26*D28*F28,\"\")","v":{"v":72.77095778592289,"d":"72.77 "}},"lm/$",{"$f":"IFERROR(+D32/F30,\"\")","v":""},null,"Flux [lm]",{"$f":"IFERROR(+K26*I28*K28,\"\")","v":{"v":74.0325937695875,"d":"74.03 "}},"lm/$",{"$f":"IFERROR(+I32/K30,\"\")","v":""},null,"Flux [lm]",{"$f":"IFERROR(+P26*N28*P28,\"\")","v":{"v":347.5009752247767,"d":"347.50 "}},"lm/$",{"$f":"IFERROR(+N32/P30,\"\")","v":""},null,"Flux [lm]",{"$f":"IFERROR(+U26*S28*U28,\"\")","v":{"v":674.9999379616644,"d":"675.00 "}},"lm/$",{"$f":"IFERROR(+S32/U30,\"\")","v":""}]
[]
[null,null,"Total LEDs","Parallel","Series",null,null,"Total LEDs","Parallel","Series",null,null,"Total LEDs","Parallel","Series",null,null,"Total LEDs","Parallel","Series"]
[null,null,{"v":90,"d":"90.0"},{"v":2,"d":"2.0"},{"v":30,"d":"30.0"},null,null,{"v":140,"d":"140.0"},{"$f":"+$H$35/J35","v":{"v":140,"d":"140.0"}},{"v":1,"d":"1.0"},null,null,{"$f":"+N27","v":{"v":1,"d":"1.0"}},{"$f":"+$C$35/O35","v":{"v":90,"d":"90.0"}},{"v":1,"d":"1.0"},null,null,{"$f":"+S27","v":{"v":1,"d":"1.0"}},{"$f":"+$C$35/T35","v":{"v":90,"d":"90.0"}},{"v":1,"d":"1.0"}]
[{"$nulls":3},{"v":30,"d":"30.0"},{"v":6,"d":"6.0"},{"$nulls":3},{"v":70,"d":"70.0"},{"v":2,"d":"2.0"},{"$nulls":3},{"v":45,"d":"45.0"},{"v":2,"d":"2.0"},{"$nulls":3},{"v":45,"d":"45.0"},{"v":2,"d":"2.0"}]
[{"$nulls":3},{"$f":"+$C$35/E37","v":{"v":8.181818181818182,"d":"8.2"}},{"v":11,"d":"11.0"},{"$nulls":3},{"v":46.666666666666664,"d":"46.7"},{"v":3,"d":"3.0"},{"$nulls":3},{"v":30,"d":"30.0"},{"v":3,"d":"3.0"},{"$nulls":3},{"v":30,"d":"30.0"},{"v":3,"d":"3.0"}]
[{"$nulls":3},{"$f":"+$C$35/E38","v":7.5},{"v":12,"d":"12.0"},{"$nulls":3},{"v":35,"d":"35.0"},{"v":4,"d":"4.0"},{"$nulls":3},22.5,{"v":4,"d":"4.0"},{"$nulls":3},22.5,{"v":4,"d":"4.0"}]
[{"$nulls":3},{"$f":"+$C$35/E39","v":{"v":6.923076923076923,"d":"6.9"}},{"v":13,"d":"13.0"},{"$nulls":3},{"v":28,"d":"28.0"},{"v":5,"d":"5.0"},{"$nulls":3},{"v":18,"d":"18.0"},{"v":5,"d":"5.0"},{"$nulls":3},{"v":18,"d":"18.0"},{"v":5,"d":"5.0"}]
[{"$nulls":3},{"$f":"+$C$35/E40","v":{"v":6.428571428571429,"d":"6.4"}},{"v":14,"d":"14.0"},{"$nulls":3},{"v":23.333333333333332,"d":"23.3"},{"v":6,"d":"6.0"},{"$nulls":3},{"v":15,"d":"15.0"},{"v":6,"d":"6.0"},{"$nulls":3},{"v":15,"d":"15.0"},{"v":6,"d":"6.0"}]
[]
[null,null,"System Performance",{"$nulls":4},"System Performance",{"$nulls":4},"System Performance",{"$nulls":4},"System Performance"]
[null,null,"Series",{"$f":"D28","v":1},"Parallel",{"$f":"F28","v":{"v":1,"d":"1 "}},null,{"$f":"C43","v":"Series"},{"$f":"I28","v":1},{"$f":"E43","v":"Parallel"},{"$f":"K28","v":{"v":1,"d":"1 "}},null,{"$f":"C43","v":"Series"},{"$f":"N28","v":1},{"$f":"E43","v":"Parallel"},{"$f":"P28","v":{"v":1,"d":"1 "}},null,{"$f":"C43","v":"Series"},{"$f":"S28","v":1},{"$f":"E43","v":"Parallel"},{"$f":"U28","v":{"v":1,"d":"1 "}}]
[null,null,"Tot. I [mA]",{"$f":"D29","v":{"v":150,"d":"150 "}},"#LEDs [ea]",{"$f":"IFERROR(F43*D43,\"\")","v":{"v":1,"d":"1 "}},null,"Tot. I [mA]",{"$f":"I29","v":{"v":150,"d":"150 "}},"#LEDs [ea]",{"$f":"IFERROR(K43*I43,\"\")","v":{"v":1,"d":"1 "}},null,"Tot. I [mA]",{"$f":"N29","v":{"v":700,"d":"700 "}},"#LEDs [ea]",{"$f":"IFERROR(P43*N43,\"\")","v":{"v":1,"d":"1 "}},null,"Tot. I [mA]",{"$f":"S29","v":{"v":160,"d":"160 "}},"#LEDs [ea]",{"$f":"IFERROR(U43*S43,\"\")","v":{"v":1,"d":"1 "}}]
[null,null,"Vf [V]",{"$f":"D30","v":{"v":3.0953178712810816,"d":"3.1 "}},"Cost [$]",{"$f":"IFERROR(F44*D22,\"\")","v":{"v":0,"d":"0.00 "}},null,"Vf [V]",{"$f":"I30","v":{"v":2.921074579146601,"d":"2.9 "}},"Cost [$]",{"$f":"IFERROR(K44*I22,\"\")","v":{"v":0,"d":"0.00 "}},null,"Vf [V]",{"$f":"N30","v":{"v":2.8500000414519135,"d":"2.9 "}},"Cost [$]",{"$f":"IFERROR(P44*N22,\"\")","v":{"v":0,"d":"0.00 "}},null,"Vf [V]",{"$f":"S30","v":{"v":24.30000825531247,"d":"24.3 "}},"Cost [$]",{"$f":"IFERROR(U44*S22,\"\")","v":{"v":0,"d":"0.00 "}}]
[null,null,"Pd [W]",{"$f":"IFERROR(D31/$D$4,\"\")","v":{"v":0.46429768069216226,"d":"0.5 "}},"LpW",{"$f":"IFERROR(D47/D46,\"\")","v":{"v":156.73340792363626,"d":"156.7 "}},null,"Pd [W]",{"$f":"IFERROR(I31/$D$4,\"\")","v":{"v":0.4381611868719901,"d":"0.4 "}},"LpW",{"$f":"IFERROR(I47/I46,\"\")","v":{"v":168.96200756188,"d":"169.0 "}},null,"Pd [W]",{"$f":"IFERROR(N31/$D$4,\"\")","v":{"v":1.9950000290163397,"d":"2.0 "}},"LpW",{"$f":"IFERROR(N47/N46,\"\")","v":{"v":174.18594996016944,"d":"174.2 "}},null,"Pd [W]",{"$f":"IFERROR(S31/$D$4,\"\")","v":{"v":3.888001320849995,"d":"3.9 "}},"LpW",{"$f":"IFERROR(S47/S46,\"\")","v":{"v":173.61103617477576,"d":"173.6 "}}]
[null,null,"Flux [lm]",{"$f":"IFERROR(D32*$C$4,\"\")","v":{"v":72.77095778592289,"d":"73 "}},"LpD",{"$f":"IFERROR(D47/F45,\"\")","v":""},null,"Flux [lm]",{"$f":"IFERROR(I32*$C$4,\"\")","v":{"v":74.0325937695875,"d":"74 "}},"LpD",{"$f":"IFERROR(I47/K45,\"\")","v":""},null,"Flux [lm]",{"$f":"IFERROR(N32*$C$4,\"\")","v":{"v":347.5009752247767,"d":"348 "}},"LpD",{"$f":"IFERROR(N47/P45,\"\")","v":""},null,"Flux [lm]",{"$f":"IFERROR(S32*$C$4,\"\")","v":{"v":674.9999379616644,"d":"675 "}},"LpD",{"$f":"IFERROR(S47/U45,\"\")","v":""}]
[null,null,{"$f":"VLOOKUP(C52,tblindex!$E:$F,2,0)","v":2},{"$f":"VLOOKUP(D52,tblindex!$E:$F,2,0)","v":6},{"$f":"VLOOKUP(E52,tblindex!$E:$F,2,0)","v":3},{"$f":"VLOOKUP(F52,tblindex!$E:$F,2,0)","v":8},null,{"$f":"VLOOKUP(H52,tblindex!$E:$F,2,0)","v":2},{"$f":"VLOOKUP(I52,tblindex!$E:$F,2,0)","v":4},{"$f":"VLOOKUP(J52,tblindex!$E:$F,2,0)","v":6},{"$f":"VLOOKUP(K52,tblindex!$E:$F,2,0)","v":8},null,{"$f":"VLOOKUP(M52,tblindex!$E:$F,2,0)","v":2},{"$f":"VLOOKUP(N52,tblindex!$E:$F,2,0)","v":2},{"$f":"VLOOKUP(O52,tblindex!$E:$F,2,0)","v":3},{"$f":"VLOOKUP(P52,tblindex!$E:$F,2,0)","v":6},null,{"$f":"VLOOKUP(R52,tblindex!$E:$F,2,0)","v":2},{"$f":"VLOOKUP(S52,tblindex!$E:$F,2,0)","v":2},{"$f":"VLOOKUP(T52,tblindex!$E:$F,2,0)","v":3},{"$f":"VLOOKUP(U52,tblindex!$E:$F,2,0)","v":6}]
[]
[]
[]
[null,"IF","Flux","lm/W","VF","# LEDs",null,"Flux","PD","lm/W","# LEDs",null,"Flux","Flux","VF","lm/W",null,"Flux","Flux","VF","lm/W"]
[null,{"$f":"$H$4","v":{"v":0.02,"d":"0.020"}},{"$f":"IFERROR(VLOOKUP($B53,'LED #1'!$A$14:$S$300,C$48,0),\"\")","v":{"v":11.179788018433447,"d":"11.18 "}},{"$f":"IFERROR(VLOOKUP($B53,'LED #1'!$A$14:$S$300,D$48,0),\"\")","v":{"v":207.47536476122707,"d":"207.48 "}},{"$f":"IFERROR(VLOOKUP($B53,'LED #1'!$A$14:$S$300,E$48,0),\"\")","v":{"v":2.6942446953400228,"d":"2.69 "}},{"$f":"IFERROR(VLOOKUP($B53,'LED #1'!$A$14:$S$300,F$48,0),\"\")","v":{"v":15,"d":"15.00 "}},null,{"$f":"IFERROR(VLOOKUP($B53,'LED #2'!$A$14:$S$300,H$48,0),\"\")","v":{"v":10.969026575533178,"d":"10.97 "}},{"$f":"IFERROR(VLOOKUP($B53,'LED #2'!$A$14:$S$300,I$48,0),\"\")","v":{"v":0.05253294192521235,"d":"0.05 "}},{"$f":"IFERROR(VLOOKUP($B53,'LED #2'!$A$14:$S$300,J$48,0),\"\")","v":{"v":208.8028230200595,"d":"208.80 "}},{"$f":"IFERROR(VLOOKUP($B53,'LED #2'!$A$14:$S$300,K$48,0),\"\")","v":{"v":15,"d":"15.00 "}},null,{"$f":"IFERROR(VLOOKUP($B53,'LED #3'!$A$14:$S$300,M$48,0),\"\")","v":{"v":7.863426772503389,"d":"7.86 "}},{"$f":"IFERROR(VLOOKUP($B53,'LED #3'!$A$14:$S$300,N$48,0),\"\")","v":{"v":7.863426772503389,"d":"7.86 "}},{"$f":"IFERROR(VLOOKUP($B53,'LED #3'!$A$14:$S$300,O$48,0),\"\")","v":{"v":2.4939361804908304,"d":"2.49 "}},{"$f":"IFERROR(VLOOKUP($B53,'LED #3'!$A$14:$S$300,P$48,0),\"\")","v":{"v":157.65092214500436,"d":"157.65 "}},null,{"$f":"IFERROR(VLOOKUP($B53,'LED #4'!$A$14:$S$300,R$48,0),\"\")","v":{"v":117.2141250147597,"d":"117.21 "}},{"$f":"IFERROR(VLOOKUP($B53,'LED #4'!$A$14:$S$300,S$48,0),\"\")","v":{"v":117.2141250147597,"d":"117.21 "}},{"$f":"IFERROR(VLOOKUP($B53,'LED #4'!$A$14:$S$300,T$48,0),\"\")","v":{"v":21.627567162877046,"d":"21.63 "}},{"$f":"IFERROR(VLOOKUP($B53,'LED #4'!$A$14:$S$300,U$48,0),\"\")","v":{"v":270.9831488026855,"d":"270.98 "}}]
[null,{"$f":"ROUND(B53+$J$4,3)","v":{"v":0.03,"d":"0.030"}},{"$f":"IFERROR(VLOOKUP($B54,'LED #1'!$A$14:$S$300,C$48,0),\"\")","v":{"v":16.430045354862234,"d":"16.43 "}},{"$f":"IFERROR(VLOOKUP($B54,'LED #1'!$A$14:$S$300,D$48,0),\"\")","v":{"v":200.5679533094722,"d":"200.57 "}},{"$f":"IFERROR(VLOOKUP($B54,'LED #1'!$A$14:$S$300,E$48,0),\"\")","v":{"v":2.730586663814469,"d":"2.73 "}},{"$f":"IFERROR(VLOOKUP($B54,'LED #1'!$A$14:$S$300,F$48,0),\"\")","v":{"v":10,"d":"10.00 "}},null,{"$f":"IFERROR(VLOOKUP($B54,'LED #2'!$A$14:$S$300,H$48,0),\"\")","v":{"v":16.365368552220378,"d":"16.37 "}},{"$f":"IFERROR(VLOOKUP($B54,'LED #2'!$A$14:$S$300,I$48,0),\"\")","v":{"v":0.07969255943292244,"d":"0.08 "}},{"$f":"IFERROR(VLOOKUP($B54,'LED #2'!$A$14:$S$300,J$48,0),\"\")","v":{"v":205.35629259084314,"d":"205.36 "}},{"$f":"IFERROR(VLOOKUP($B54,'LED #2'!$A$14:$S$300,K$48,0),\"\")","v":{"v":10,"d":"10.00 "}},null,{"$f":"IFERROR(VLOOKUP($B54,'LED #3'!$A$14:$S$300,M$48,0),\"\")","v":{"v":13.433597163452077,"d":"13.43 "}},{"$f":"IFERROR(VLOOKUP($B54,'LED #3'!$A$14:$S$300,N$48,0),\"\")","v":{"v":13.433597163452077,"d":"13.43 "}},{"$f":"IFERROR(VLOOKUP($B54,'LED #3'!$A$14:$S$300,O$48,0),\"\")","v":{"v":2.5000696166590552,"d":"2.50 "}},{"$f":"IFERROR(VLOOKUP($B54,'LED #3'!$A$14:$S$300,P$48,0),\"\")","v":{"v":179.10964124009664,"d":"179.11 "}},null,{"$f":"IFERROR(VLOOKUP($B54,'LED #4'!$A$14:$S$300,R$48,0),\"\")","v":{"v":164.96567456754502,"d":"164.97 "}},{"$f":"IFERROR(VLOOKUP($B54,'LED #4'!$A$14:$S$300,S$48,0),\"\")","v":{"v":164.96567456754502,"d":"164.97 "}},{"$f":"IFERROR(VLOOKUP($B54,'LED #4'!$A$14:$S$300,T$48,0),\"\")","v":{"v":21.85651005535642,"d":"21.86 "}},{"$f":"IFERROR(VLOOKUP($B54,'LED #4'!$A$14:$S$300,U$48,0),\"\")","v":{"v":251.58892270500212,"d":"251.59 "}}]
[null,{"v":0.04,"d":"0.040"},{"$f":"IFERROR(VLOOKUP($B55,'LED #1'!$A$14:$S$300,C$48,0),\"\")","v":{"v":21.58935624797197,"d":"21.59 "}},{"$f":"IFERROR(VLOOKUP($B55,'LED #1'!$A$14:$S$300,D$48,0),\"\")","v":{"v":195.13740355186778,"d":"195.14 "}},{"$f":"IFERROR(VLOOKUP($B55,'LED #1'!$A$14:$S$300,E$48,0),\"\")","v":{"v":2.765917227426044,"d":"2.77 "}},{"$f":"IFERROR(VLOOKUP($B55,'LED #1'!$A$14:$S$300,F$48,0),\"\")","v":{"v":8,"d":"8.00 "}},null,{"$f":"IFERROR(VLOOKUP($B55,'LED #2'!$A$14:$S$300,H$48,0),\"\")","v":{"v":21.664712812951567,"d":"21.66 "}},{"$f":"IFERROR(VLOOKUP($B55,'LED #2'!$A$14:$S$300,I$48,0),\"\")","v":{"v":0.1073914677033534,"d":"0.11 "}},{"$f":"IFERROR(VLOOKUP($B55,'LED #2'!$A$14:$S$300,J$48,0),\"\")","v":{"v":201.73588532001287,"d":"201.74 "}},{"$f":"IFERROR(VLOOKUP($B55,'LED #2'!$A$14:$S$300,K$48,0),\"\")","v":{"v":8,"d":"8.00 "}},null,{"$f":"IFERROR(VLOOKUP($B55,'LED #3'!$A$14:$S$300,M$48,0),\"\")","v":{"v":18.985312726677208,"d":"18.99 "}},{"$f":"IFERROR(VLOOKUP($B55,'LED #3'!$A$14:$S$300,N$48,0),\"\")","v":{"v":18.985312726677208,"d":"18.99 "}},{"$f":"IFERROR(VLOOKUP($B55,'LED #3'!$A$14:$S$300,O$48,0),\"\")","v":{"v":2.5061733381912483,"d":"2.51 "}},{"$f":"IFERROR(VLOOKUP($B55,'LED #3'!$A$14:$S$300,P$48,0),\"\")","v":{"v":189.38547104227095,"d":"189.39 "}},null,{"$f":"IFERROR(VLOOKUP($B55,'LED #4'!$A$14:$S$300,R$48,0),\"\")","v":{"v":211.3567964066816,"d":"211.36 "}},{"$f":"IFERROR(VLOOKUP($B55,'LED #4'!$A$14:$S$300,S$48,0),\"\")","v":{"v":211.3567964066816,"d":"211.36 "}},{"$f":"IFERROR(VLOOKUP($B55,'LED #4'!$A$14:$S$300,T$48,0),\"\")","v":{"v":22.078905039559565,"d":"22.08 "}},{"$f":"IFERROR(VLOOKUP($B55,'LED #4'!$A$14:$S$300,U$48,0),\"\")","v":{"v":239.31983496009659,"d":"239.32 "}}]
[null,{"v":0.05,"d":"0.050"},{"$f":"IFERROR(VLOOKUP($B56,'LED #1'!$A$14:$S$300,C$48,0),\"\")","v":{"v":26.659296097790172,"d":"26.66 "}},{"$f":"IFERROR(VLOOKUP($B56,'LED #1'!$A$14:$S$300,D$48,0),\"\")","v":{"v":190.40555473303857,"d":"190.41 "}},{"$f":"IFERROR(VLOOKUP($B56,'LED #1'!$A$14:$S$300,E$48,0),\"\")","v":{"v":2.800264533791391,"d":"2.80 "}},{"$f":"IFERROR(VLOOKUP($B56,'LED #1'!$A$14:$S$300,F$48,0),\"\")","v":{"v":7,"d":"7.00 "}},null,{"$f":"IFERROR(VLOOKUP($B56,'LED #2'!$A$14:$S$300,H$48,0),\"\")","v":{"v":26.86880286415038,"d":"26.87 "}},{"$f":"IFERROR(VLOOKUP($B56,'LED #2'!$A$14:$S$300,I$48,0),\"\")","v":{"v":0.13559086977978987,"d":"0.14 "}},{"$f":"IFERROR(VLOOKUP($B56,'LED #2'!$A$14:$S$300,J$48,0),\"\")","v":{"v":198.1608563156753,"d":"198.16 "}},{"$f":"IFERROR(VLOOKUP($B56,'LED #2'!$A$14:$S$300,K$48,0),\"\")","v":{"v":6,"d":"6.00 "}},null,{"$f":"IFERROR(VLOOKUP($B56,'LED #3'!$A$14:$S$300,M$48,0),\"\")","v":{"v":24.51863460585068,"d":"24.52 "}},{"$f":"IFERROR(VLOOKUP($B56,'LED #3'!$A$14:$S$300,N$48,0),\"\")","v":{"v":24.51863460585068,"d":"24.52 "}},{"$f":"IFERROR(VLOOKUP($B56,'LED #3'!$A$14:$S$300,O$48,0),\"\")","v":{"v":2.512247489045799,"d":"2.51 "}},{"$f":"IFERROR(VLOOKUP($B56,'LED #3'!$A$14:$S$300,P$48,0),\"\")","v":{"v":195.1928280375222,"d":"195.19 "}},null,{"$f":"IFERROR(VLOOKUP($B56,'LED #4'!$A$14:$S$300,R$48,0),\"\")","v":{"v":256.4262487207802,"d":"256.43 "}},{"$f":"IFERROR(VLOOKUP($B56,'LED #4'!$A$14:$S$300,S$48,0),\"\")","v":{"v":256.4262487207802,"d":"256.43 "}},{"$f":"IFERROR(VLOOKUP($B56,'LED #4'!$A$14:$S$300,T$48,0),\"\")","v":{"v":22.29493938971164,"d":"22.29 "}},{"$f":"IFERROR(VLOOKUP($B56,'LED #4'!$A$14:$S$300,U$48,0),\"\")","v":{"v":230.03090005179584,"d":"230.03 "}}]
[null,{"v":0.06,"d":"0.060"},{"$f":"IFERROR(VLOOKUP($B57,'LED #1'!$A$14:$S$300,C$48,0),\"\")","v":{"v":31.64141301481933,"d":"31.64 "}},{"$f":"IFERROR(VLOOKUP($B57,'LED #1'!$A$14:$S$300,D$48,0),\"\")","v":{"v":186.10476833168943,"d":"186.10 "}},{"$f":"IFERROR(VLOOKUP($B57,'LED #1'!$A$14:$S$300,E$48,0),\"\")","v":{"v":2.833655947172877,"d":"2.83 "}},{"$f":"IFERROR(VLOOKUP($B57,'LED #1'!$A$14:$S$300,F$48,0),\"\")","v":{"v":6,"d":"6.00 "}},null,{"$f":"IFERROR(VLOOKUP($B57,'LED #2'!$A$14:$S$300,H$48,0),\"\")","v":{"v":31.97935087320709,"d":"31.98 "}},{"$f":"IFERROR(VLOOKUP($B57,'LED #2'!$A$14:$S$300,I$48,0),\"\")","v":{"v":0.16425442814971816,"d":"0.16 "}},{"$f":"IFERROR(VLOOKUP($B57,'LED #2'!$A$14:$S$300,J$48,0),\"\")","v":{"v":194.69399536710122,"d":"194.69 "}},{"$f":"IFERROR(VLOOKUP($B57,'LED #2'!$A$14:$S$300,K$48,0),\"\")","v":{"v":6,"d":"6.00 "}},null,{"$f":"IFERROR(VLOOKUP($B57,'LED #3'!$A$14:$S$300,M$48,0),\"\")","v":{"v":30.033623742064798,"d":"30.03 "}},{"$f":"IFERROR(VLOOKUP($B57,'LED #3'!$A$14:$S$300,N$48,0),\"\")","v":{"v":30.033623742064798,"d":"30.03 "}},{"$f":"IFERROR(VLOOKUP($B57,'LED #3'!$A$14:$S$300,O$48,0),\"\")","v":{"v":2.5182922124836624,"d":"2.52 "}},{"$f":"IFERROR(VLOOKUP($B57,'LED #3'!$A$14:$S$300,P$48,0),\"\")","v":{"v":198.76978264067415,"d":"198.77 "}},null,{"$f":"IFERROR(VLOOKUP($B57,'LED #4'!$A$14:$S$300,R$48,0),\"\")","v":{"v":300.2116854889687,"d":"300.21 "}},{"$f":"IFERROR(VLOOKUP($B57,'LED #4'!$A$14:$S$300,S$48,0),\"\")","v":{"v":300.2116854889687,"d":"300.21 "}},{"$f":"IFERROR(VLOOKUP($B57,'LED #4'!$A$14:$S$300,T$48,0),\"\")","v":{"v":22.504795023879172,"d":"22.50 "}},{"$f":"IFERROR(VLOOKUP($B57,'LED #4'!$A$14:$S$300,U$48,0),\"\")","v":{"v":222.33164470832622,"d":"222.33 "}}]
[null,{"v":0.07,"d":"0.070"},{"$f":"IFERROR(VLOOKUP($B58,'LED #1'!$A$14:$S$300,C$48,0),\"\")","v":{"v":36.53722829275361,"d":"36.54 "}},{"$f":"IFERROR(VLOOKUP($B58,'LED #1'!$A$14:$S$300,D$48,0),\"\")","v":{"v":182.1140620809424,"d":"182.11 "}},{"$f":"IFERROR(VLOOKUP($B58,'LED #1'!$A$14:$S$300,E$48,0),\"\")","v":{"v":2.8661180702795144,"d":"2.87 "}},{"$f":"IFERROR(VLOOKUP($B58,'LED #1'!$A$14:$S$300,F$48,0),\"\")","v":{"v":5,"d":"5.00 "}},null,{"$f":"IFERROR(VLOOKUP($B58,'LED #2'!$A$14:$S$300,H$48,0),\"\")","v":{"v":36.99803823178914,"d":"37.00 "}},{"$f":"IFERROR(VLOOKUP($B58,'LED #2'!$A$14:$S$300,I$48,0),\"\")","v":{"v":0.19334811907902413,"d":"0.19 "}},{"$f":"IFERROR(VLOOKUP($B58,'LED #2'!$A$14:$S$300,J$48,0),\"\")","v":{"v":191.3545288571828,"d":"191.35 "}},{"$f":"IFERROR(VLOOKUP($B58,'LED #2'!$A$14:$S$300,K$48,0),\"\")","v":{"v":5,"d":"5.00 "}},null,{"$f":"IFERROR(VLOOKUP($B58,'LED #3'!$A$14:$S$300,M$48,0),\"\")","v":{"v":35.53034087450512,"d":"35.53 "}},{"$f":"IFERROR(VLOOKUP($B58,'LED #3'!$A$14:$S$300,N$48,0),\"\")","v":{"v":35.53034087450512,"d":"35.53 "}},{"$f":"IFERROR(VLOOKUP($B58,'LED #3'!$A$14:$S$300,O$48,0),\"\")","v":{"v":2.5243076510717377,"d":"2.52 "}},{"$f":"IFERROR(VLOOKUP($B58,'LED #3'!$A$14:$S$300,P$48,0),\"\")","v":{"v":201.07545052668831,"d":"201.08 "}},null,{"$f":"IFERROR(VLOOKUP($B58,'LED #4'!$A$14:$S$300,R$48,0),\"\")","v":{"v":342.74968793949506,"d":"342.75 "}},{"$f":"IFERROR(VLOOKUP($B58,'LED #4'!$A$14:$S$300,S$48,0),\"\")","v":{"v":342.74968793949506,"d":"342.75 "}},{"$f":"IFERROR(VLOOKUP($B58,'LED #4'!$A$14:$S$300,T$48,0),\"\")","v":{"v":22.708648657159507,"d":"22.71 "}},{"$f":"IFERROR(VLOOKUP($B58,'LED #4'!$A$14:$S$300,U$48,0),\"\")","v":{"v":215.6193522276205,"d":"215.62 "}}]
[null,{"v":0.08,"d":"0.080"},{"$f":"IFERROR(VLOOKUP($B59,'LED #1'!$A$14:$S$300,C$48,0),\"\")","v":{"v":41.348236873007444,"d":"41.35 "}},{"$f":"IFERROR(VLOOKUP($B59,'LED #1'!$A$14:$S$300,D$48,0),\"\")","v":{"v":178.3680523215079,"d":"178.37 "}},{"$f":"IFERROR(VLOOKUP($B59,'LED #1'!$A$14:$S$300,E$48,0),\"\")","v":{"v":2.897676765461155,"d":"2.90 "}},{"$f":"IFERROR(VLOOKUP($B59,'LED #1'!$A$14:$S$300,F$48,0),\"\")","v":{"v":4,"d":"4.00 "}},null,{"$f":"IFERROR(VLOOKUP($B59,'LED #2'!$A$14:$S$300,H$48,0),\"\")","v":{"v":41.92651610902565,"d":"41.93 "}},{"$f":"IFERROR(VLOOKUP($B59,'LED #2'!$A$14:$S$300,I$48,0),\"\")","v":{"v":0.22284009521438744,"d":"0.22 "}},{"$f":"IFERROR(VLOOKUP($B59,'LED #2'!$A$14:$S$300,J$48,0),\"\")","v":{"v":188.14619545324402,"d":"188.15 "}},{"$f":"IFERROR(VLOOKUP($B59,'LED #2'!$A$14:$S$300,K$48,0),\"\")","v":{"v":4,"d":"4.00 "}},null,{"$f":"IFERROR(VLOOKUP($B59,'LED #3'!$A$14:$S$300,M$48,0),\"\")","v":{"v":41.00884654111897,"d":"41.01 "}},{"$f":"IFERROR(VLOOKUP($B59,'LED #3'!$A$14:$S$300,N$48,0),\"\")","v":{"v":41.00884654111897,"d":"41.01 "}},{"$f":"IFERROR(VLOOKUP($B59,'LED #3'!$A$14:$S$300,O$48,0),\"\")","v":{"v":2.530293946686231,"d":"2.53 "}},{"$f":"IFERROR(VLOOKUP($B59,'LED #3'!$A$14:$S$300,P$48,0),\"\")","v":{"v":202.58934043426905,"d":"202.59 "}},null,{"$f":"IFERROR(VLOOKUP($B59,'LED #4'!$A$14:$S$300,R$48,0),\"\")","v":{"v":384.0757951120892,"d":"384.08 "}},{"$f":"IFERROR(VLOOKUP($B59,'LED #4'!$A$14:$S$300,S$48,0),\"\")","v":{"v":384.0757951120892,"d":"384.08 "}},{"$f":"IFERROR(VLOOKUP($B59,'LED #4'!$A$14:$S$300,T$48,0),\"\")","v":{"v":22.906671950488953,"d":"22.91 "}},{"$f":"IFERROR(VLOOKUP($B59,'LED #4'!$A$14:$S$300,U$48,0),\"\")","v":{"v":209.58729619379025,"d":"209.59 "}}]
[null,{"v":0.09,"d":"0.090"},{"$f":"IFERROR(VLOOKUP($B60,'LED #1'!$A$14:$S$300,C$48,0),\"\")","v":{"v":46.07590780119691,"d":"46.08 "}},{"$f":"IFERROR(VLOOKUP($B60,'LED #1'!$A$14:$S$300,D$48,0),\"\")","v":{"v":174.82653258297157,"d":"174.83 "}},{"$f":"IFERROR(VLOOKUP($B60,'LED #1'!$A$14:$S$300,E$48,0),\"\")","v":{"v":2.9283571753128474,"d":"2.93 "}},{"$f":"IFERROR(VLOOKUP($B60,'LED #1'!$A$14:$S$300,F$48,0),\"\")","v":{"v":4,"d":"4.00 "}},null,{"$f":"IFERROR(VLOOKUP($B60,'LED #2'!$A$14:$S$300,H$48,0),\"\")","v":{"v":46.76640599474919,"d":"46.77 "}},{"$f":"IFERROR(VLOOKUP($B60,'LED #2'!$A$14:$S$300,I$48,0),\"\")","v":{"v":0.25270055599803576,"d":"0.25 "}},{"$f":"IFERROR(VLOOKUP($B60,'LED #2'!$A$14:$S$300,J$48,0),\"\")","v":{"v":185.06649425461774,"d":"185.07 "}},{"$f":"IFERROR(VLOOKUP($B60,'LED #2'!$A$14:$S$300,K$48,0),\"\")","v":{"v":4,"d":"4.00 "}},null,{"$f":"IFERROR(VLOOKUP($B60,'LED #3'!$A$14:$S$300,M$48,0),\"\")","v":{"v":46.46920107928242,"d":"46.47 "}},{"$f":"IFERROR(VLOOKUP($B60,'LED #3'!$A$14:$S$300,N$48,0),\"\")","v":{"v":46.46920107928242,"d":"46.47 "}},{"$f":"IFERROR(VLOOKUP($B60,'LED #3'!$A$14:$S$300,O$48,0),\"\")","v":{"v":2.5362512405160014,"d":"2.54 "}},{"$f":"IFERROR(VLOOKUP($B60,'LED #3'!$A$14:$S$300,P$48,0),\"\")","v":{"v":203.5778034085554,"d":"203.58 "}},null,{"$f":"IFERROR(VLOOKUP($B60,'LED #4'!$A$14:$S$300,R$48,0),\"\")","v":{"v":424.22453354960834,"d":"424.22 "}},{"$f":"IFERROR(VLOOKUP($B60,'LED #4'!$A$14:$S$300,S$48,0),\"\")","v":{"v":424.22453354960834,"d":"424.22 "}},{"$f":"IFERROR(VLOOKUP($B60,'LED #4'!$A$14:$S$300,T$48,0),\"\")","v":{"v":23.099031655194896,"d":"23.10 "}},{"$f":"IFERROR(VLOOKUP($B60,'LED #4'!$A$14:$S$300,U$48,0),\"\")","v":{"v":204.06075885301917,"d":"204.06 "}}]
[null,{"v":0.1,"d":"0.100"},{"$f":"IFERROR(VLOOKUP($B61,'LED #1'!$A$14:$S$300,C$48,0),\"\")","v":{"v":50.72168467571431,"d":"50.72 "}},{"$f":"IFERROR(VLOOKUP($B61,'LED #1'!$A$14:$S$300,D$48,0),\"\")","v":{"v":171.4622521362402,"d":"171.46 "}},{"$f":"IFERROR(VLOOKUP($B61,'LED #1'!$A$14:$S$300,E$48,0),\"\")","v":{"v":2.9581837427057676,"d":"2.96 "}},{"$f":"IFERROR(VLOOKUP($B61,'LED #1'!$A$14:$S$300,F$48,0),\"\")","v":{"v":4,"d":"4.00 "}},null,{"$f":"IFERROR(VLOOKUP($B61,'LED #2'!$A$14:$S$300,H$48,0),\"\")","v":{"v":51.51930023297253,"d":"51.52 "}},{"$f":"IFERROR(VLOOKUP($B61,'LED #2'!$A$14:$S$300,I$48,0),\"\")","v":{"v":0.2829016254636234,"d":"0.28 "}},{"$f":"IFERROR(VLOOKUP($B61,'LED #2'!$A$14:$S$300,J$48,0),\"\")","v":{"v":182.1103012347205,"d":"182.11 "}},{"$f":"IFERROR(VLOOKUP($B61,'LED #2'!$A$14:$S$300,K$48,0),\"\")","v":{"v":4,"d":"4.00 "}},null,{"$f":"IFERROR(VLOOKUP($B61,'LED #3'!$A$14:$S$300,M$48,0),\"\")","v":{"v":51.91146462646446,"d":"51.91 "}},{"$f":"IFERROR(VLOOKUP($B61,'LED #3'!$A$14:$S$300,N$48,0),\"\")","v":{"v":51.91146462646446,"d":"51.91 "}},{"$f":"IFERROR(VLOOKUP($B61,'LED #3'!$A$14:$S$300,O$48,0),\"\")","v":{"v":2.5421796730658897,"d":"2.54 "}},{"$f":"IFERROR(VLOOKUP($B61,'LED #3'!$A$14:$S$300,P$48,0),\"\")","v":{"v":204.20061247621732,"d":"204.20 "}},null,{"$f":"IFERROR(VLOOKUP($B61,'LED #4'!$A$14:$S$300,R$48,0),\"\")","v":{"v":463.22944614377815,"d":"463.23 "}},{"$f":"IFERROR(VLOOKUP($B61,'LED #4'!$A$14:$S$300,S$48,0),\"\")","v":{"v":463.22944614377815,"d":"463.23 "}},{"$f":"IFERROR(VLOOKUP($B61,'LED #4'!$A$14:$S$300,T$48,0),\"\")","v":{"v":23.285889753413663,"d":"23.29 "}},{"$f":"IFERROR(VLOOKUP($B61,'LED #4'!$A$14:$S$300,U$48,0),\"\")","v":{"v":198.93139194986944,"d":"198.93 "}}]
[null,{"v":0.11,"d":"0.110"},{"$f":"IFERROR(VLOOKUP($B62,'LED #1'!$A$14:$S$300,C$48,0),\"\")","v":{"v":55.286986088532,"d":"55.29 "}},{"$f":"IFERROR(VLOOKUP($B62,'LED #1'!$A$14:$S$300,D$48,0),\"\")","v":{"v":168.25531963209943,"d":"168.26 "}},{"$f":"IFERROR(VLOOKUP($B62,'LED #1'!$A$14:$S$300,E$48,0),\"\")","v":{"v":2.987180230260685,"d":"2.99 "}},{"$f":"IFERROR(VLOOKUP($B62,'LED #1'!$A$14:$S$300,F$48,0),\"\")","v":{"v":3,"d":"3.00 "}},null,{"$f":"IFERROR(VLOOKUP($B62,'LED #2'!$A$14:$S$300,H$48,0),\"\")","v":{"v":56.18676254577678,"d":"56.19 "}},{"$f":"IFERROR(VLOOKUP($B62,'LED #2'!$A$14:$S$300,I$48,0),\"\")","v":{"v":0.31341723700529844,"d":"0.31 "}},{"$f":"IFERROR(VLOOKUP($B62,'LED #2'!$A$14:$S$300,J$48,0),\"\")","v":{"v":179.27145004097818,"d":"179.27 "}},{"$f":"IFERROR(VLOOKUP($B62,'LED #2'!$A$14:$S$300,K$48,0),\"\")","v":{"v":3,"d":"3.00 "}},null,{"$f":"IFERROR(VLOOKUP($B62,'LED #3'!$A$14:$S$300,M$48,0),\"\")","v":{"v":57.33569712088877,"d":"57.34 "}},{"$f":"IFERROR(VLOOKUP($B62,'LED #3'!$A$14:$S$300,N$48,0),\"\")","v":{"v":57.33569712088877,"d":"57.34 "}},{"$f":"IFERROR(VLOOKUP($B62,'LED #3'!$A$14:$S$300,O$48,0),\"\")","v":{"v":2.548079384160035,"d":"2.55 "}},{"$f":"IFERROR(VLOOKUP($B62,'LED #3'!$A$14:$S$300,P$48,0),\"\")","v":{"v":204.5594079329364,"d":"204.56 "}},null,{"$f":"IFERROR(VLOOKUP($B62,'LED #4'!$A$14:$S$300,R$48,0),\"\")","v":{"v":501.123120159126,"d":"501.12 "}},{"$f":"IFERROR(VLOOKUP($B62,'LED #4'!$A$14:$S$300,S$48,0),\"\")","v":{"v":501.123120159126,"d":"501.12 "}},{"$f":"IFERROR(VLOOKUP($B62,'LED #4'!$A$14:$S$300,T$48,0),\"\")","v":{"v":23.46740359449234,"d":"23.47 "}},{"$f":"IFERROR(VLOOKUP($B62,'LED #4'!$A$14:$S$300,U$48,0),\"\")","v":{"v":194.12734392945433,"d":"194.13 "}}]
[null,{"v":0.12,"d":"0.120"},{"$f":"IFERROR(VLOOKUP($B63,'LED #1'!$A$14:$S$300,C$48,0),\"\")","v":{"v":59.77320605837084,"d":"59.77 "}},{"$f":"IFERROR(VLOOKUP($B63,'LED #1'!$A$14:$S$300,D$48,0),\"\")","v":{"v":165.19037250982234,"d":"165.19 "}},{"$f":"IFERROR(VLOOKUP($B63,'LED #1'!$A$14:$S$300,E$48,0),\"\")","v":{"v":3.015369739279483,"d":"3.02 "}},{"$f":"IFERROR(VLOOKUP($B63,'LED #1'!$A$14:$S$300,F$48,0),\"\")","v":{"v":3,"d":"3.00 "}},null,{"$f":"IFERROR(VLOOKUP($B63,'LED #2'!$A$14:$S$300,H$48,0),\"\")","v":{"v":60.77032854778215,"d":"60.77 "}},{"$f":"IFERROR(VLOOKUP($B63,'LED #2'!$A$14:$S$300,I$48,0),\"\")","v":{"v":0.34422302473407895,"d":"0.34 "}},{"$f":"IFERROR(VLOOKUP($B63,'LED #2'!$A$14:$S$300,J$48,0),\"\")","v":{"v":176.54347379792148,"d":"176.54 "}},{"$f":"IFERROR(VLOOKUP($B63,'LED #2'!$A$14:$S$300,K$48,0),\"\")","v":{"v":3,"d":"3.00 "}},null,{"$f":"IFERROR(VLOOKUP($B63,'LED #3'!$A$14:$S$300,M$48,0),\"\")","v":{"v":62.74195830219542,"d":"62.74 "}},{"$f":"IFERROR(VLOOKUP($B63,'LED #3'!$A$14:$S$300,N$48,0),\"\")","v":{"v":62.74195830219542,"d":"62.74 "}},{"$f":"IFERROR(VLOOKUP($B63,'LED #3'!$A$14:$S$300,O$48,0),\"\")","v":{"v":2.5539505129451694,"d":"2.55 "}},{"$f":"IFERROR(VLOOKUP($B63,'LED #3'!$A$14:$S$300,P$48,0),\"\")","v":{"v":204.72191996991924,"d":"204.72 "}},null,{"$f":"IFERROR(VLOOKUP($B63,'LED #4'!$A$14:$S$300,R$48,0),\"\")","v":{"v":537.9372144585221,"d":"537.94 "}},{"$f":"IFERROR(VLOOKUP($B63,'LED #4'!$A$14:$S$300,S$48,0),\"\")","v":{"v":537.9372144585221,"d":"537.94 "}},{"$f":"IFERROR(VLOOKUP($B63,'LED #4'!$A$14:$S$300,T$48,0),\"\")","v":{"v":23.64372602748939,"d":"23.64 "}},{"$f":"IFERROR(VLOOKUP($B63,'LED #4'!$A$14:$S$300,U$48,0),\"\")","v":{"v":189.598294079188,"d":"189.60 "}}]
[null,{"v":0.13,"d":"0.130"},{"$f":"IFERROR(VLOOKUP($B64,'LED #1'!$A$14:$S$300,C$48,0),\"\")","v":{"v":64.18171445636483,"d":"64.18 "}},{"$f":"IFERROR(VLOOKUP($B64,'LED #1'!$A$14:$S$300,D$48,0),\"\")","v":{"v":162.2550270484186,"d":"162.26 "}},{"$f":"IFERROR(VLOOKUP($B64,'LED #1'!$A$14:$S$300,E$48,0),\"\")","v":{"v":3.0427747281498037,"d":"3.04 "}},{"$f":"IFERROR(VLOOKUP($B64,'LED #1'!$A$14:$S$300,F$48,0),\"\")","v":{"v":3,"d":"3.00 "}},null,{"$f":"IFERROR(VLOOKUP($B64,'LED #2'!$A$14:$S$300,H$48,0),\"\")","v":{"v":65.27150625137182,"d":"65.27 "}},{"$f":"IFERROR(VLOOKUP($B64,'LED #2'!$A$14:$S$300,I$48,0),\"\")","v":{"v":0.37529622105654536,"d":"0.38 "}},{"$f":"IFERROR(VLOOKUP($B64,'LED #2'!$A$14:$S$300,J$48,0),\"\")","v":{"v":173.9199666535876,"d":"173.92 "}},{"$f":"IFERROR(VLOOKUP($B64,'LED #2'!$A$14:$S$300,K$48,0),\"\")","v":{"v":3,"d":"3.00 "}},null,{"$f":"IFERROR(VLOOKUP($B64,'LED #3'!$A$14:$S$300,M$48,0),\"\")","v":{"v":68.13030771209735,"d":"68.13 "}},{"$f":"IFERROR(VLOOKUP($B64,'LED #3'!$A$14:$S$300,N$48,0),\"\")","v":{"v":68.13030771209735,"d":"68.13 "}},{"$f":"IFERROR(VLOOKUP($B64,'LED #3'!$A$14:$S$300,O$48,0),\"\")","v":{"v":2.559793197893902,"d":"2.56 "}},{"$f":"IFERROR(VLOOKUP($B64,'LED #3'!$A$14:$S$300,P$48,0),\"\")","v":{"v":204.73501161119128,"d":"204.74 "}},null,{"$f":"IFERROR(VLOOKUP($B64,'LED #4'!$A$14:$S$300,R$48,0),\"\")","v":{"v":573.7024859530702,"d":"573.70 "}},{"$f":"IFERROR(VLOOKUP($B64,'LED #4'!$A$14:$S$300,S$48,0),\"\")","v":{"v":573.7024859530702,"d":"573.70 "}},{"$f":"IFERROR(VLOOKUP($B64,'LED #4'!$A$14:$S$300,T$48,0),\"\")","v":{"v":23.8150055298857,"d":"23.82 "}},{"$f":"IFERROR(VLOOKUP($B64,'LED #4'!$A$14:$S$300,U$48,0),\"\")","v":{"v":185.3073701895558,"d":"185.31 "}}]
[null,{"v":0.14,"d":"0.140"},{"$f":"IFERROR(VLOOKUP($B65,'LED #1'!$A$14:$S$300,C$48,0),\"\")","v":{"v":68.51385742435261,"d":"68.51 "}},{"$f":"IFERROR(VLOOKUP($B65,'LED #1'!$A$14:$S$300,D$48,0),\"\")","v":{"v":159.43897198301778,"d":"159.44 "}},{"$f":"IFERROR(VLOOKUP($B65,'LED #1'!$A$14:$S$300,E$48,0),\"\")","v":{"v":3.0694170302374904,"d":"3.07 "}},{"$f":"IFERROR(VLOOKUP($B65,'LED #1'!$A$14:$S$300,F$48,0),\"\")","v":{"v":3,"d":"3.00 "}},null,{"$f":"IFERROR(VLOOKUP($B65,'LED #2'!$A$14:$S$300,H$48,0),\"\")","v":{"v":69.69177656283428,"d":"69.69 "}},{"$f":"IFERROR(VLOOKUP($B65,'LED #2'!$A$14:$S$300,I$48,0),\"\")","v":{"v":0.4066155601306277,"d":"0.41 "}},{"$f":"IFERROR(VLOOKUP($B65,'LED #2'!$A$14:$S$300,J$48,0),\"\")","v":{"v":171.3947605459205,"d":"171.39 "}},{"$f":"IFERROR(VLOOKUP($B65,'LED #2'!$A$14:$S$300,K$48,0),\"\")","v":{"v":3,"d":"3.00 "}},null,{"$f":"IFERROR(VLOOKUP($B65,'LED #3'!$A$14:$S$300,M$48,0),\"\")","v":{"v":73.50080469503719,"d":"73.50 "}},{"$f":"IFERROR(VLOOKUP($B65,'LED #3'!$A$14:$S$300,N$48,0),\"\")","v":{"v":73.50080469503719,"d":"73.50 "}},{"$f":"IFERROR(VLOOKUP($B65,'LED #3'!$A$14:$S$300,O$48,0),\"\")","v":{"v":2.5656075768079853,"d":"2.57 "}},{"$f":"IFERROR(VLOOKUP($B65,'LED #3'!$A$14:$S$300,P$48,0),\"\")","v":{"v":204.6321318067212,"d":"204.63 "}},null,{"$f":"IFERROR(VLOOKUP($B65,'LED #4'!$A$14:$S$300,R$48,0),\"\")","v":{"v":608.4488152984511,"d":"608.45 "}},{"$f":"IFERROR(VLOOKUP($B65,'LED #4'!$A$14:$S$300,S$48,0),\"\")","v":{"v":608.4488152984511,"d":"608.45 "}},{"$f":"IFERROR(VLOOKUP($B65,'LED #4'!$A$14:$S$300,T$48,0),\"\")","v":{"v":23.981386332614406,"d":"23.98 "}},{"$f":"IFERROR(VLOOKUP($B65,'LED #4'!$A$14:$S$300,U$48,0),\"\")","v":{"v":181.22651068370106,"d":"181.23 "}}]
[null,{"v":0.15,"d":"0.150"},{"$f":"IFERROR(VLOOKUP($B66,'LED #1'!$A$14:$S$300,C$48,0),\"\")","v":{"v":72.77095778592289,"d":"72.77 "}},{"$f":"IFERROR(VLOOKUP($B66,'LED #1'!$A$14:$S$300,D$48,0),\"\")","v":{"v":156.7334079236363,"d":"156.73 "}},{"$f":"IFERROR(VLOOKUP($B66,'LED #1'!$A$14:$S$300,E$48,0),\"\")","v":{"v":3.0953178712810816,"d":"3.10 "}},{"$f":"IFERROR(VLOOKUP($B66,'LED #1'!$A$14:$S$300,F$48,0),\"\")","v":{"v":3,"d":"3.00 "}},null,{"$f":"IFERROR(VLOOKUP($B66,'LED #2'!$A$14:$S$300,H$48,0),\"\")","v":{"v":74.0325937695875,"d":"74.03 "}},{"$f":"IFERROR(VLOOKUP($B66,'LED #2'!$A$14:$S$300,I$48,0),\"\")","v":{"v":0.4381611868719901,"d":"0.44 "}},{"$f":"IFERROR(VLOOKUP($B66,'LED #2'!$A$14:$S$300,J$48,0),\"\")","v":{"v":168.96200756188,"d":"168.96 "}},{"$f":"IFERROR(VLOOKUP($B66,'LED #2'!$A$14:$S$300,K$48,0),\"\")","v":{"v":3,"d":"3.00 "}},null,{"$f":"IFERROR(VLOOKUP($B66,'LED #3'!$A$14:$S$300,M$48,0),\"\")","v":{"v":78.85350839883998,"d":"78.85 "}},{"$f":"IFERROR(VLOOKUP($B66,'LED #3'!$A$14:$S$300,N$48,0),\"\")","v":{"v":78.85350839883998,"d":"78.85 "}},{"$f":"IFERROR(VLOOKUP($B66,'LED #3'!$A$14:$S$300,O$48,0),\"\")","v":{"v":2.5713937868215613,"d":"2.57 "}},{"$f":"IFERROR(VLOOKUP($B66,'LED #3'!$A$14:$S$300,P$48,0),\"\")","v":{"v":204.43778727569358,"d":"204.44 "}},null,{"$f":"IFERROR(VLOOKUP($B66,'LED #4'!$A$14:$S$300,R$48,0),\"\")","v":{"v":642.2052318591842,"d":"642.21 "}},{"$f":"IFERROR(VLOOKUP($B66,'LED #4'!$A$14:$S$300,S$48,0),\"\")","v":{"v":642.2052318591842,"d":"642.21 "}},{"$f":"IFERROR(VLOOKUP($B66,'LED #4'!$A$14:$S$300,T$48,0),\"\")","v":{"v":24.14300854151478,"d":"24.14 "}},{"$f":"IFERROR(VLOOKUP($B66,'LED #4'!$A$14:$S$300,U$48,0),\"\")","v":{"v":177.33366597756833,"d":"177.33 "}}]
[null,{"v":0.16,"d":"0.160"},{"$f":"IFERROR(VLOOKUP($B67,'LED #1'!$A$14:$S$300,C$48,0),\"\")","v":{"v":76.95431545033988,"d":"76.95 "}},{"$f":"IFERROR(VLOOKUP($B67,'LED #1'!$A$14:$S$300,D$48,0),\"\")","v":{"v":154.13068333610292,"d":"154.13 "}},{"$f":"IFERROR(VLOOKUP($B67,'LED #1'!$A$14:$S$300,E$48,0),\"\")","v":{"v":3.120497886302209,"d":"3.12 "}},{"$f":"IFERROR(VLOOKUP($B67,'LED #1'!$A$14:$S$300,F$48,0),\"\")","v":{"v":3,"d":"3.00 "}},null,{"$f":"IFERROR(VLOOKUP($B67,'LED #2'!$A$14:$S$300,H$48,0),\"\")","v":{"v":78.2953860186459,"d":"78.30 "}},{"$f":"IFERROR(VLOOKUP($B67,'LED #2'!$A$14:$S$300,I$48,0),\"\")","v":{"v":0.4699145712022349,"d":"0.47 "}},{"$f":"IFERROR(VLOOKUP($B67,'LED #2'!$A$14:$S$300,J$48,0),\"\")","v":{"v":166.61621242842944,"d":"166.62 "}},{"$f":"IFERROR(VLOOKUP($B67,'LED #2'!$A$14:$S$300,K$48,0),\"\")","v":{"v":3,"d":"3.00 "}},null,{"$f":"IFERROR(VLOOKUP($B67,'LED #3'!$A$14:$S$300,M$48,0),\"\")","v":{"v":84.18847777536477,"d":"84.19 "}},{"$f":"IFERROR(VLOOKUP($B67,'LED #3'!$A$14:$S$300,N$48,0),\"\")","v":{"v":84.18847777536477,"d":"84.19 "}},{"$f":"IFERROR(VLOOKUP($B67,'LED #3'!$A$14:$S$300,O$48,0),\"\")","v":{"v":2.5771519644044028,"d":"2.58 "}},{"$f":"IFERROR(VLOOKUP($B67,'LED #3'!$A$14:$S$300,P$48,0),\"\")","v":{"v":204.17033739709373,"d":"204.17 "}},null,{"$f":"IFERROR(VLOOKUP($B67,'LED #4'!$A$14:$S$300,R$48,0),\"\")","v":{"v":674.9999379616644,"d":"675.00 "}},{"$f":"IFERROR(VLOOKUP($B67,'LED #4'!$A$14:$S$300,S$48,0),\"\")","v":{"v":674.9999379616644,"d":"675.00 "}},{"$f":"IFERROR(VLOOKUP($B67,'LED #4'!$A$14:$S$300,T$48,0),\"\")","v":{"v":24.30000825531247,"d":"24.30 "}},{"$f":"IFERROR(VLOOKUP($B67,'LED #4'!$A$14:$S$300,U$48,0),\"\")","v":{"v":173.61103617477576,"d":"173.61 "}}]
[null,{"v":0.17,"d":"0.170"},{"$f":"IFERROR(VLOOKUP($B68,'LED #1'!$A$14:$S$300,C$48,0),\"\")","v":{"v":81.06520780947166,"d":"81.07 "}},{"$f":"IFERROR(VLOOKUP($B68,'LED #1'!$A$14:$S$300,D$48,0),\"\")","v":{"v":151.62404779347395,"d":"151.62 "}},{"$f":"IFERROR(VLOOKUP($B68,'LED #1'!$A$14:$S$300,E$48,0),\"\")","v":{"v":3.1449771360453793,"d":"3.14 "}},{"$f":"IFERROR(VLOOKUP($B68,'LED #1'!$A$14:$S$300,F$48,0),\"\")","v":{"v":2,"d":"2.00 "}},null,{"$f":"IFERROR(VLOOKUP($B68,'LED #2'!$A$14:$S$300,H$48,0),\"\")","v":{"v":82.48155578648641,"d":"82.48 "}},{"$f":"IFERROR(VLOOKUP($B68,'LED #2'!$A$14:$S$300,I$48,0),\"\")","v":{"v":0.501858427246926,"d":"0.50 "}},{"$f":"IFERROR(VLOOKUP($B68,'LED #2'!$A$14:$S$300,J$48,0),\"\")","v":{"v":164.35223821777845,"d":"164.35 "}},{"$f":"IFERROR(VLOOKUP($B68,'LED #2'!$A$14:$S$300,K$48,0),\"\")","v":{"v":2,"d":"2.00 "}},null,{"$f":"IFERROR(VLOOKUP($B68,'LED #3'!$A$14:$S$300,M$48,0),\"\")","v":{"v":89.50577158115462,"d":"89.51 "}},{"$f":"IFERROR(VLOOKUP($B68,'LED #3'!$A$14:$S$300,N$48,0),\"\")","v":{"v":89.50577158115462,"d":"89.51 "}},{"$f":"IFERROR(VLOOKUP($B68,'LED #3'!$A$14:$S$300,O$48,0),\"\")","v":{"v":2.582882245365123,"d":"2.58 "}},{"$f":"IFERROR(VLOOKUP($B68,'LED #3'!$A$14:$S$300,P$48,0),\"\")","v":{"v":203.8438026578506,"d":"203.84 "}},null,{"$f":"IFERROR(VLOOKUP($B68,'LED #4'!$A$14:$S$300,R$48,0),\"\")","v":{"v":706.860332456236,"d":"706.86 "}},{"$f":"IFERROR(VLOOKUP($B68,'LED #4'!$A$14:$S$300,S$48,0),\"\")","v":{"v":706.860332456236,"d":"706.86 "}},{"$f":"IFERROR(VLOOKUP($B68,'LED #4'!$A$14:$S$300,T$48,0),\"\")","v":{"v":24.452517680225416,"d":"24.45 "}},{"$f":"IFERROR(VLOOKUP($B68,'LED #4'!$A$14:$S$300,U$48,0),\"\")","v":{"v":170.04391981229261,"d":"170.04 "}}]
[null,{"v":0.18,"d":"0.180"},{"$f":"IFERROR(VLOOKUP($B69,'LED #1'!$A$14:$S$300,C$48,0),\"\")","v":{"v":85.10489012784285,"d":"85.10 "}},{"$f":"IFERROR(VLOOKUP($B69,'LED #1'!$A$14:$S$300,D$48,0),\"\")","v":{"v":149.20747822363435,"d":"149.21 "}},{"$f":"IFERROR(VLOOKUP($B69,'LED #1'!$A$14:$S$300,E$48,0),\"\")","v":{"v":3.168775122960228,"d":"3.17 "}},{"$f":"IFERROR(VLOOKUP($B69,'LED #1'!$A$14:$S$300,F$48,0),\"\")","v":{"v":2,"d":"2.00 "}},null,{"$f":"IFERROR(VLOOKUP($B69,'LED #2'!$A$14:$S$300,H$48,0),\"\")","v":{"v":86.5924803404693,"d":"86.59 "}},{"$f":"IFERROR(VLOOKUP($B69,'LED #2'!$A$14:$S$300,I$48,0),\"\")","v":{"v":0.5339766372073156,"d":"0.53 "}},{"$f":"IFERROR(VLOOKUP($B69,'LED #2'!$A$14:$S$300,J$48,0),\"\")","v":{"v":162.16529770543107,"d":"162.17 "}},{"$f":"IFERROR(VLOOKUP($B69,'LED #2'!$A$14:$S$300,K$48,0),\"\")","v":{"v":2,"d":"2.00 "}},null,{"$f":"IFERROR(VLOOKUP($B69,'LED #3'!$A$14:$S$300,M$48,0),\"\")","v":{"v":94.8054483780822,"d":"94.81 "}},{"$f":"IFERROR(VLOOKUP($B69,'LED #3'!$A$14:$S$300,N$48,0),\"\")","v":{"v":94.8054483780822,"d":"94.81 "}},{"$f":"IFERROR(VLOOKUP($B69,'LED #3'!$A$14:$S$300,O$48,0),\"\")","v":{"v":2.5885847648543883,"d":"2.59 "}},{"$f":"IFERROR(VLOOKUP($B69,'LED #3'!$A$14:$S$300,P$48,0),\"\")","v":{"v":203.4690702753238,"d":"203.47 "}},null,{"$f":"IFERROR(VLOOKUP($B69,'LED #4'!$A$14:$S$300,R$48,0),\"\")","v":{"v":737.8130336079914,"d":"737.81 "}},{"$f":"IFERROR(VLOOKUP($B69,'LED #4'!$A$14:$S$300,S$48,0),\"\")","v":{"v":737.8130336079914,"d":"737.81 "}},{"$f":"IFERROR(VLOOKUP($B69,'LED #4'!$A$14:$S$300,T$48,0),\"\")","v":{"v":24.600665241291992,"d":"24.60 "}},{"$f":"IFERROR(VLOOKUP($B69,'LED #4'!$A$14:$S$300,U$48,0),\"\")","v":{"v":166.61993720975096,"d":"166.62 "}}]
[null,{"v":0.19,"d":"0.190"},{"$f":"IFERROR(VLOOKUP($B70,'LED #1'!$A$14:$S$300,C$48,0),\"\")","v":{"v":89.07459592593086,"d":"89.07 "}},{"$f":"IFERROR(VLOOKUP($B70,'LED #1'!$A$14:$S$300,D$48,0),\"\")","v":{"v":146.87555234258565,"d":"146.88 "}},{"$f":"IFERROR(VLOOKUP($B70,'LED #1'!$A$14:$S$300,E$48,0),\"\")","v":{"v":3.191910806738989,"d":"3.19 "}},{"$f":"IFERROR(VLOOKUP($B70,'LED #1'!$A$14:$S$300,F$48,0),\"\")","v":{"v":2,"d":"2.00 "}},null,{"$f":"IFERROR(VLOOKUP($B70,'LED #2'!$A$14:$S$300,H$48,0),\"\")","v":{"v":90.62951219196466,"d":"90.63 "}},{"$f":"IFERROR(VLOOKUP($B70,'LED #2'!$A$14:$S$300,I$48,0),\"\")","v":{"v":0.5662541796446896,"d":"0.57 "}},{"$f":"IFERROR(VLOOKUP($B70,'LED #2'!$A$14:$S$300,J$48,0),\"\")","v":{"v":160.05093728196837,"d":"160.05 "}},{"$f":"IFERROR(VLOOKUP($B70,'LED #2'!$A$14:$S$300,K$48,0),\"\")","v":{"v":2,"d":"2.00 "}},null,{"$f":"IFERROR(VLOOKUP($B70,'LED #3'!$A$14:$S$300,M$48,0),\"\")","v":{"v":100.08756653399743,"d":"100.09 "}},{"$f":"IFERROR(VLOOKUP($B70,'LED #3'!$A$14:$S$300,N$48,0),\"\")","v":{"v":100.08756653399743,"d":"100.09 "}},{"$f":"IFERROR(VLOOKUP($B70,'LED #3'!$A$14:$S$300,O$48,0),\"\")","v":{"v":2.5942596573680983,"d":"2.59 "}},{"$f":"IFERROR(VLOOKUP($B70,'LED #3'!$A$14:$S$300,P$48,0),\"\")","v":{"v":203.054719088076,"d":"203.05 "}},null,{"$f":"IFERROR(VLOOKUP($B70,'LED #4'!$A$14:$S$300,R$48,0),\"\")","v":{"v":767.8839013354178,"d":"767.88 "}},{"$f":"IFERROR(VLOOKUP($B70,'LED #4'!$A$14:$S$300,S$48,0),\"\")","v":{"v":767.8839013354178,"d":"767.88 "}},{"$f":"IFERROR(VLOOKUP($B70,'LED #4'!$A$14:$S$300,T$48,0),\"\")","v":{"v":24.744575690515056,"d":"24.74 "}},{"$f":"IFERROR(VLOOKUP($B70,'LED #4'!$A$14:$S$300,U$48,0),\"\")","v":{"v":163.3284913874677,"d":"163.33 "}}]
[null,{"v":0.2,"d":"0.200"},{"$f":"IFERROR(VLOOKUP($B71,'LED #1'!$A$14:$S$300,C$48,0),\"\")","v":{"v":92.97553735682222,"d":"92.98 "}},{"$f":"IFERROR(VLOOKUP($B71,'LED #1'!$A$14:$S$300,D$48,0),\"\")","v":{"v":144.62335364440693,"d":"144.62 "}},{"$f":"IFERROR(VLOOKUP($B71,'LED #1'!$A$14:$S$300,E$48,0),\"\")","v":{"v":3.2144026194215516,"d":"3.21 "}},{"$f":"IFERROR(VLOOKUP($B71,'LED #1'!$A$14:$S$300,F$48,0),\"\")","v":{"v":2,"d":"2.00 "}},null,{"$f":"IFERROR(VLOOKUP($B71,'LED #2'!$A$14:$S$300,H$48,0),\"\")","v":{"v":94.59397954133458,"d":"94.59 "}},{"$f":"IFERROR(VLOOKUP($B71,'LED #2'!$A$14:$S$300,I$48,0),\"\")","v":{"v":0.598677061930473,"d":"0.60 "}},{"$f":"IFERROR(VLOOKUP($B71,'LED #2'!$A$14:$S$300,J$48,0),\"\")","v":{"v":158.00501732321288,"d":"158.01 "}},{"$f":"IFERROR(VLOOKUP($B71,'LED #2'!$A$14:$S$300,K$48,0),\"\")","v":{"v":2,"d":"2.00 "}},null,{"$f":"IFERROR(VLOOKUP($B71,'LED #3'!$A$14:$S$300,M$48,0),\"\")","v":{"v":105.35218422336659,"d":"105.35 "}},{"$f":"IFERROR(VLOOKUP($B71,'LED #3'!$A$14:$S$300,N$48,0),\"\")","v":{"v":105.35218422336659,"d":"105.35 "}},{"$f":"IFERROR(VLOOKUP($B71,'LED #3'!$A$14:$S$300,O$48,0),\"\")","v":{"v":2.5999070567505616,"d":"2.60 "}},{"$f":"IFERROR(VLOOKUP($B71,'LED #3'!$A$14:$S$300,P$48,0),\"\")","v":{"v":202.60759697125243,"d":"202.61 "}},null,{"$f":"IFERROR(VLOOKUP($B71,'LED #4'!$A$14:$S$300,R$48,0),\"\")","v":{"v":797.0980588154702,"d":"797.10 "}},{"$f":"IFERROR(VLOOKUP($B71,'LED #4'!$A$14:$S$300,S$48,0),\"\")","v":{"v":797.0980588154702,"d":"797.10 "}},{"$f":"IFERROR(VLOOKUP($B71,'LED #4'!$A$14:$S$300,T$48,0),\"\")","v":{"v":24.884370211913073,"d":"24.88 "}},{"$f":"IFERROR(VLOOKUP($B71,'LED #4'!$A$14:$S$300,U$48,0),\"\")","v":{"v":160.16038421456003,"d":"160.16 "}}]
[null,{"v":0.21,"d":"0.210"},{"$f":"IFERROR(VLOOKUP($B72,'LED #1'!$A$14:$S$300,C$48,0),\"\")","v":""},{"$f":"IFERROR(VLOOKUP($B72,'LED #1'!$A$14:$S$300,D$48,0),\"\")","v":""},{"$f":"IFERROR(VLOOKUP($B72,'LED #1'!$A$14:$S$300,E$48,0),\"\")","v":""},{"$f":"IFERROR(VLOOKUP($B72,'LED #1'!$A$14:$S$300,F$48,0),\"\")","v":""},null,{"$f":"IFERROR(VLOOKUP($B72,'LED #2'!$A$14:$S$300,H$48,0),\"\")","v":""},{"$f":"IFERROR(VLOOKUP($B72,'LED #2'!$A$14:$S$300,I$48,0),\"\")","v":""},{"$f":"IFERROR(VLOOKUP($B72,'LED #2'!$A$14:$S$300,J$48,0),\"\")","v":""},{"$f":"IFERROR(VLOOKUP($B72,'LED #2'!$A$14:$S$300,K$48,0),\"\")","v":""},null,{"$f":"IFERROR(VLOOKUP($B72,'LED #3'!$A$14:$S$300,M$48,0),\"\")","v":{"v":110.59935942791653,"d":"110.60 "}},{"$f":"IFERROR(VLOOKUP($B72,'LED #3'!$A$14:$S$300,N$48,0),\"\")","v":{"v":110.59935942791653,"d":"110.60 "}},{"$f":"IFERROR(VLOOKUP($B72,'LED #3'!$A$14:$S$300,O$48,0),\"\")","v":{"v":2.6055270961976515,"d":"2.61 "}},{"$f":"IFERROR(VLOOKUP($B72,'LED #3'!$A$14:$S$300,P$48,0),\"\")","v":{"v":202.1332332686131,"d":"202.13 "}},null,{"$f":"IFERROR(VLOOKUP($B72,'LED #4'!$A$14:$S$300,R$48,0),\"\")","v":""},{"$f":"IFERROR(VLOOKUP($B72,'LED #4'!$A$14:$S$300,S$48,0),\"\")","v":""},{"$f":"IFERROR(VLOOKUP($B72,'LED #4'!$A$14:$S$300,T$48,0),\"\")","v":""},{"$f":"IFERROR(VLOOKUP($B72,'LED #4'!$A$14:$S$300,U$48,0),\"\")","v":""}]
[null,{"v":0.22,"d":"0.220"},{"$f":"IFERROR(VLOOKUP($B73,'LED #1'!$A$14:$S$300,C$48,0),\"\")","v":""},{"$f":"IFERROR(VLOOKUP($B73,'LED #1'!$A$14:$S$300,D$48,0),\"\")","v":""},{"$f":"IFERROR(VLOOKUP($B73,'LED #1'!$A$14:$S$300,E$48,0),\"\")","v":""},{"$f":"IFERROR(VLOOKUP($B73,'LED #1'!$A$14:$S$300,F$48,0),\"\")","v":""},null,{"$f":"IFERROR(VLOOKUP($B73,'LED #2'!$A$14:$S$300,H$48,0),\"\")","v":""},{"$f":"IFERROR(VLOOKUP($B73,'LED #2'!$A$14:$S$300,I$48,0),\"\")","v":""},{"$f":"IFERROR(VLOOKUP($B73,'LED #2'!$A$14:$S$300,J$48,0),\"\")","v":""},{"$f":"IFERROR(VLOOKUP($B73,'LED #2'!$A$14:$S$300,K$48,0),\"\")","v":""},null,{"$f":"IFERROR(VLOOKUP($B73,'LED #3'!$A$14:$S$300,M$48,0),\"\")","v":{"v":115.82914993727131,"d":"115.83 "}},{"$f":"IFERROR(VLOOKUP($B73,'LED #3'!$A$14:$S$300,N$48,0),\"\")","v":{"v":115.82914993727131,"d":"115.83 "}},{"$f":"IFERROR(VLOOKUP($B73,'LED #3'!$A$14:$S$300,O$48,0),\"\")","v":{"v":2.611119908259949,"d":"2.61 "}},{"$f":"IFERROR(VLOOKUP($B73,'LED #3'!$A$14:$S$300,P$48,0),\"\")","v":{"v":201.63613873610387,"d":"201.64 "}},null,{"$f":"IFERROR(VLOOKUP($B73,'LED #4'!$A$14:$S$300,R$48,0),\"\")","v":""},{"$f":"IFERROR(VLOOKUP($B73,'LED #4'!$A$14:$S$300,S$48,0),\"\")","v":""},{"$f":"IFERROR(VLOOKUP($B73,'LED #4'!$A$14:$S$300,T$48,0),\"\")","v":""},{"$f":"IFERROR(VLOOKUP($B73,'LED #4'!$A$14:$S$300,U$48,0),\"\")","v":""}]
[null,{"v":0.23,"d":"0.230"},{"$f":"IFERROR(VLOOKUP($B74,'LED #1'!$A$14:$S$300,C$48,0),\"\")","v":""},{"$f":"IFERROR(VLOOKUP($B74,'LED #1'!$A$14:$S$300,D$48,0),\"\")","v":""},{"$f":"IFERROR(VLOOKUP($B74,'LED #1'!$A$14:$S$300,E$48,0),\"\")","v":""},{"$f":"IFERROR(VLOOKUP($B74,'LED #1'!$A$14:$S$300,F$48,0),\"\")","v":""},null,{"$f":"IFERROR(VLOOKUP($B74,'LED #2'!$A$14:$S$300,H$48,0),\"\")","v":""},{"$f":"IFERROR(VLOOKUP($B74,'LED #2'!$A$14:$S$300,I$48,0),\"\")","v":""},{"$f":"IFERROR(VLOOKUP($B74,'LED #2'!$A$14:$S$300,J$48,0),\"\")","v":""},{"$f":"IFERROR(VLOOKUP($B74,'LED #2'!$A$14:$S$300,K$48,0),\"\")","v":""},null,{"$f":"IFERROR(VLOOKUP($B74,'LED #3'!$A$14:$S$300,M$48,0),\"\")","v":{"v":121.04161334958872,"d":"121.04 "}},{"$f":"IFERROR(VLOOKUP($B74,'LED #3'!$A$14:$S$300,N$48,0),\"\")","v":{"v":121.04161334958872,"d":"121.04 "}},{"$f":"IFERROR(VLOOKUP($B74,'LED #3'!$A$14:$S$300,O$48,0),\"\")","v":{"v":2.6166856248458656,"d":"2.62 "}},{"$f":"IFERROR(VLOOKUP($B74,'LED #3'!$A$14:$S$300,P$48,0),\"\")","v":{"v":201.12002723278846,"d":"201.12 "}},null,{"$f":"IFERROR(VLOOKUP($B74,'LED #4'!$A$14:$S$300,R$48,0),\"\")","v":""},{"$f":"IFERROR(VLOOKUP($B74,'LED #4'!$A$14:$S$300,S$48,0),\"\")","v":""},{"$f":"IFERROR(VLOOKUP($B74,'LED #4'!$A$14:$S$300,T$48,0),\"\")","v":""},{"$f":"IFERROR(VLOOKUP($B74,'LED #4'!$A$14:$S$300,U$48,0),\"\")","v":""}]
[null,{"v":0.24,"d":"0.240"},{"$f":"IFERROR(VLOOKUP($B75,'LED #1'!$A$14:$S$300,C$48,0),\"\")","v":""},{"$f":"IFERROR(VLOOKUP($B75,'LED #1'!$A$14:$S$300,D$48,0),\"\")","v":""},{"$f":"IFERROR(VLOOKUP($B75,'LED #1'!$A$14:$S$300,E$48,0),\"\")","v":""},{"$f":"IFERROR(VLOOKUP($B75,'LED #1'!$A$14:$S$300,F$48,0),\"\")","v":""},null,{"$f":"IFERROR(VLOOKUP($B75,'LED #2'!$A$14:$S$300,H$48,0),\"\")","v":""},{"$f":"IFERROR(VLOOKUP($B75,'LED #2'!$A$14:$S$300,I$48,0),\"\")","v":""},{"$f":"IFERROR(VLOOKUP($B75,'LED #2'!$A$14:$S$300,J$48,0),\"\")","v":""},{"$f":"IFERROR(VLOOKUP($B75,'LED #2'!$A$14:$S$300,K$48,0),\"\")","v":""},null,{"$f":"IFERROR(VLOOKUP($B75,'LED #3'!$A$14:$S$300,M$48,0),\"\")","v":{"v":126.23680707219535,"d":"126.24 "}},{"$f":"IFERROR(VLOOKUP($B75,'LED #3'!$A$14:$S$300,N$48,0),\"\")","v":{"v":126.23680707219535,"d":"126.24 "}},{"$f":"IFERROR(VLOOKUP($B75,'LED #3'!$A$14:$S$300,O$48,0),\"\")","v":{"v":2.622224377224758,"d":"2.62 "}},{"$f":"IFERROR(VLOOKUP($B75,'LED #3'!$A$14:$S$300,P$48,0),\"\")","v":{"v":200.58798198300155,"d":"200.59 "}},null,{"$f":"IFERROR(VLOOKUP($B75,'LED #4'!$A$14:$S$300,R$48,0),\"\")","v":""},{"$f":"IFERROR(VLOOKUP($B75,'LED #4'!$A$14:$S$300,S$48,0),\"\")","v":""},{"$f":"IFERROR(VLOOKUP($B75,'LED #4'!$A$14:$S$300,T$48,0),\"\")","v":""},{"$f":"IFERROR(VLOOKUP($B75,'LED #4'!$A$14:$S$300,U$48,0),\"\")","v":""}]
[null,{"v":0.25,"d":"0.250"},{"$f":"IFERROR(VLOOKUP($B76,'LED #1'!$A$14:$S$300,C$48,0),\"\")","v":""},{"$f":"IFERROR(VLOOKUP($B76,'LED #1'!$A$14:$S$300,D$48,0),\"\")","v":""},{"$f":"IFERROR(VLOOKUP($B76,'LED #1'!$A$14:$S$300,E$48,0),\"\")","v":""},{"$f":"IFERROR(VLOOKUP($B76,'LED #1'!$A$14:$S$300,F$48,0),\"\")","v":""},null,{"$f":"IFERROR(VLOOKUP($B76,'LED #2'!$A$14:$S$300,H$48,0),\"\")","v":""},{"$f":"IFERROR(VLOOKUP($B76,'LED #2'!$A$14:$S$300,I$48,0),\"\")","v":""},{"$f":"IFERROR(VLOOKUP($B76,'LED #2'!$A$14:$S$300,J$48,0),\"\")","v":""},{"$f":"IFERROR(VLOOKUP($B76,'LED #2'!$A$14:$S$300,K$48,0),\"\")","v":""},null,{"$f":"IFERROR(VLOOKUP($B76,'LED #3'!$A$14:$S$300,M$48,0),\"\")","v":{"v":131.41478832221853,"d":"131.41 "}},{"$f":"IFERROR(VLOOKUP($B76,'LED #3'!$A$14:$S$300,N$48,0),\"\")","v":{"v":131.41478832221853,"d":"131.41 "}},{"$f":"IFERROR(VLOOKUP($B76,'LED #3'!$A$14:$S$300,O$48,0),\"\")","v":{"v":2.6277362960300232,"d":"2.63 "}},{"$f":"IFERROR(VLOOKUP($B76,'LED #3'!$A$14:$S$300,P$48,0),\"\")","v":{"v":200.04258192994422,"d":"200.04 "}},null,{"$f":"IFERROR(VLOOKUP($B76,'LED #4'!$A$14:$S$300,R$48,0),\"\")","v":""},{"$f":"IFERROR(VLOOKUP($B76,'LED #4'!$A$14:$S$300,S$48,0),\"\")","v":""},{"$f":"IFERROR(VLOOKUP($B76,'LED #4'!$A$14:$S$300,T$48,0),\"\")","v":""},{"$f":"IFERROR(VLOOKUP($B76,'LED #4'!$A$14:$S$300,U$48,0),\"\")","v":""}]
[null,{"v":0.26,"d":"0.260"},{"$f":"IFERROR(VLOOKUP($B77,'LED #1'!$A$14:$S$300,C$48,0),\"\")","v":""},{"$f":"IFERROR(VLOOKUP($B77,'LED #1'!$A$14:$S$300,D$48,0),\"\")","v":""},{"$f":"IFERROR(VLOOKUP($B77,'LED #1'!$A$14:$S$300,E$48,0),\"\")","v":""},{"$f":"IFERROR(VLOOKUP($B77,'LED #1'!$A$14:$S$300,F$48,0),\"\")","v":""},null,{"$f":"IFERROR(VLOOKUP($B77,'LED #2'!$A$14:$S$300,H$48,0),\"\")","v":""},{"$f":"IFERROR(VLOOKUP($B77,'LED #2'!$A$14:$S$300,I$48,0),\"\")","v":""},{"$f":"IFERROR(VLOOKUP($B77,'LED #2'!$A$14:$S$300,J$48,0),\"\")","v":""},{"$f":"IFERROR(VLOOKUP($B77,'LED #2'!$A$14:$S$300,K$48,0),\"\")","v":""},null,{"$f":"IFERROR(VLOOKUP($B77,'LED #3'!$A$14:$S$300,M$48,0),\"\")","v":{"v":136.5756141272164,"d":"136.58 "}},{"$f":"IFERROR(VLOOKUP($B77,'LED #3'!$A$14:$S$300,N$48,0),\"\")","v":{"v":136.5756141272164,"d":"136.58 "}},{"$f":"IFERROR(VLOOKUP($B77,'LED #3'!$A$14:$S$300,O$48,0),\"\")","v":{"v":2.6332215112621777,"d":"2.63 "}},{"$f":"IFERROR(VLOOKUP($B77,'LED #3'!$A$14:$S$300,P$48,0),\"\")","v":{"v":199.4859989254873,"d":"199.49 "}},null,{"$f":"IFERROR(VLOOKUP($B77,'LED #4'!$A$14:$S$300,R$48,0),\"\")","v":""},{"$f":"IFERROR(VLOOKUP($B77,'LED #4'!$A$14:$S$300,S$48,0),\"\")","v":""},{"$f":"IFERROR(VLOOKUP($B77,'LED #4'!$A$14:$S$300,T$48,0),\"\")","v":""},{"$f":"IFERROR(VLOOKUP($B77,'LED #4'!$A$14:$S$300,U$48,0),\"\")","v":""}]
[null,{"v":0.27,"d":"0.270"},{"$f":"IFERROR(VLOOKUP($B78,'LED #1'!$A$14:$S$300,C$48,0),\"\")","v":""},{"$f":"IFERROR(VLOOKUP($B78,'LED #1'!$A$14:$S$300,D$48,0),\"\")","v":""},{"$f":"IFERROR(VLOOKUP($B78,'LED #1'!$A$14:$S$300,E$48,0),\"\")","v":""},{"$f":"IFERROR(VLOOKUP($B78,'LED #1'!$A$14:$S$300,F$48,0),\"\")","v":""},null,{"$f":"IFERROR(VLOOKUP($B78,'LED #2'!$A$14:$S$300,H$48,0),\"\")","v":""},{"$f":"IFERROR(VLOOKUP($B78,'LED #2'!$A$14:$S$300,I$48,0),\"\")","v":""},{"$f":"IFERROR(VLOOKUP($B78,'LED #2'!$A$14:$S$300,J$48,0),\"\")","v":""},{"$f":"IFERROR(VLOOKUP($B78,'LED #2'!$A$14:$S$300,K$48,0),\"\")","v":""},null,{"$f":"IFERROR(VLOOKUP($B78,'LED #3'!$A$14:$S$300,M$48,0),\"\")","v":{"v":141.71934132580677,"d":"141.72 "}},{"$f":"IFERROR(VLOOKUP($B78,'LED #3'!$A$14:$S$300,N$48,0),\"\")","v":{"v":141.71934132580677,"d":"141.72 "}},{"$f":"IFERROR(VLOOKUP($B78,'LED #3'!$A$14:$S$300,O$48,0),\"\")","v":{"v":2.638680152291926,"d":"2.64 "}},{"$f":"IFERROR(VLOOKUP($B78,'LED #3'!$A$14:$S$300,P$48,0),\"\")","v":{"v":198.9200733173097,"d":"198.92 "}},null,{"$f":"IFERROR(VLOOKUP($B78,'LED #4'!$A$14:$S$300,R$48,0),\"\")","v":""},{"$f":"IFERROR(VLOOKUP($B78,'LED #4'!$A$14:$S$300,S$48,0),\"\")","v":""},{"$f":"IFERROR(VLOOKUP($B78,'LED #4'!$A$14:$S$300,T$48,0),\"\")","v":""},{"$f":"IFERROR(VLOOKUP($B78,'LED #4'!$A$14:$S$300,U$48,0),\"\")","v":""}]
[null,{"v":0.28,"d":"0.280"},{"$f":"IFERROR(VLOOKUP($B79,'LED #1'!$A$14:$S$300,C$48,0),\"\")","v":""},{"$f":"IFERROR(VLOOKUP($B79,'LED #1'!$A$14:$S$300,D$48,0),\"\")","v":""},{"$f":"IFERROR(VLOOKUP($B79,'LED #1'!$A$14:$S$300,E$48,0),\"\")","v":""},{"$f":"IFERROR(VLOOKUP($B79,'LED #1'!$A$14:$S$300,F$48,0),\"\")","v":""},null,{"$f":"IFERROR(VLOOKUP($B79,'LED #2'!$A$14:$S$300,H$48,0),\"\")","v":""},{"$f":"IFERROR(VLOOKUP($B79,'LED #2'!$A$14:$S$300,I$48,0),\"\")","v":""},{"$f":"IFERROR(VLOOKUP($B79,'LED #2'!$A$14:$S$300,J$48,0),\"\")","v":""},{"$f":"IFERROR(VLOOKUP($B79,'LED #2'!$A$14:$S$300,K$48,0),\"\")","v":""},null,{"$f":"IFERROR(VLOOKUP($B79,'LED #3'!$A$14:$S$300,M$48,0),\"\")","v":{"v":146.8460265682911,"d":"146.85 "}},{"$f":"IFERROR(VLOOKUP($B79,'LED #3'!$A$14:$S$300,N$48,0),\"\")","v":{"v":146.8460265682911,"d":"146.85 "}},{"$f":"IFERROR(VLOOKUP($B79,'LED #3'!$A$14:$S$300,O$48,0),\"\")","v":{"v":2.64411234786321,"d":"2.64 "}},{"$f":"IFERROR(VLOOKUP($B79,'LED #3'!$A$14:$S$300,P$48,0),\"\")","v":{"v":198.3463733341658,"d":"198.35 "}},null,{"$f":"IFERROR(VLOOKUP($B79,'LED #4'!$A$14:$S$300,R$48,0),\"\")","v":""},{"$f":"IFERROR(VLOOKUP($B79,'LED #4'!$A$14:$S$300,S$48,0),\"\")","v":""},{"$f":"IFERROR(VLOOKUP($B79,'LED #4'!$A$14:$S$300,T$48,0),\"\")","v":""},{"$f":"IFERROR(VLOOKUP($B79,'LED #4'!$A$14:$S$300,U$48,0),\"\")","v":""}]
[null,{"v":0.29,"d":"0.290"},{"$f":"IFERROR(VLOOKUP($B80,'LED #1'!$A$14:$S$300,C$48,0),\"\")","v":""},{"$f":"IFERROR(VLOOKUP($B80,'LED #1'!$A$14:$S$300,D$48,0),\"\")","v":""},{"$f":"IFERROR(VLOOKUP($B80,'LED #1'!$A$14:$S$300,E$48,0),\"\")","v":""},{"$f":"IFERROR(VLOOKUP($B80,'LED #1'!$A$14:$S$300,F$48,0),\"\")","v":""},null,{"$f":"IFERROR(VLOOKUP($B80,'LED #2'!$A$14:$S$300,H$48,0),\"\")","v":""},{"$f":"IFERROR(VLOOKUP($B80,'LED #2'!$A$14:$S$300,I$48,0),\"\")","v":""},{"$f":"IFERROR(VLOOKUP($B80,'LED #2'!$A$14:$S$300,J$48,0),\"\")","v":""},{"$f":"IFERROR(VLOOKUP($B80,'LED #2'!$A$14:$S$300,K$48,0),\"\")","v":""},null,{"$f":"IFERROR(VLOOKUP($B80,'LED #3'!$A$14:$S$300,M$48,0),\"\")","v":{"v":151.95572631728047,"d":"151.96 "}},{"$f":"IFERROR(VLOOKUP($B80,'LED #3'!$A$14:$S$300,N$48,0),\"\")","v":{"v":151.95572631728047,"d":"151.96 "}},{"$f":"IFERROR(VLOOKUP($B80,'LED #3'!$A$14:$S$300,O$48,0),\"\")","v":{"v":2.649518226096247,"d":"2.65 "}},{"$f":"IFERROR(VLOOKUP($B80,'LED #3'!$A$14:$S$300,P$48,0),\"\")","v":{"v":197.766242180212,"d":"197.77 "}},null,{"$f":"IFERROR(VLOOKUP($B80,'LED #4'!$A$14:$S$300,R$48,0),\"\")","v":""},{"$f":"IFERROR(VLOOKUP($B80,'LED #4'!$A$14:$S$300,S$48,0),\"\")","v":""},{"$f":"IFERROR(VLOOKUP($B80,'LED #4'!$A$14:$S$300,T$48,0),\"\")","v":""},{"$f":"IFERROR(VLOOKUP($B80,'LED #4'!$A$14:$S$300,U$48,0),\"\")","v":""}]
[null,{"v":0.3,"d":"0.300"},{"$f":"IFERROR(VLOOKUP($B81,'LED #1'!$A$14:$S$300,C$48,0),\"\")","v":""},{"$f":"IFERROR(VLOOKUP($B81,'LED #1'!$A$14:$S$300,D$48,0),\"\")","v":""},{"$f":"IFERROR(VLOOKUP($B81,'LED #1'!$A$14:$S$300,E$48,0),\"\")","v":""},{"$f":"IFERROR(VLOOKUP($B81,'LED #1'!$A$14:$S$300,F$48,0),\"\")","v":""},null,{"$f":"IFERROR(VLOOKUP($B81,'LED #2'!$A$14:$S$300,H$48,0),\"\")","v":""},{"$f":"IFERROR(VLOOKUP($B81,'LED #2'!$A$14:$S$300,I$48,0),\"\")","v":""},{"$f":"IFERROR(VLOOKUP($B81,'LED #2'!$A$14:$S$300,J$48,0),\"\")","v":""},{"$f":"IFERROR(VLOOKUP($B81,'LED #2'!$A$14:$S$300,K$48,0),\"\")","v":""},null,{"$f":"IFERROR(VLOOKUP($B81,'LED #3'!$A$14:$S$300,M$48,0),\"\")","v":{"v":157.0484968483165,"d":"157.05 "}},{"$f":"IFERROR(VLOOKUP($B81,'LED #3'!$A$14:$S$300,N$48,0),\"\")","v":{"v":157.0484968483165,"d":"157.05 "}},{"$f":"IFERROR(VLOOKUP($B81,'LED #3'!$A$14:$S$300,O$48,0),\"\")","v":{"v":2.654897914490551,"d":"2.65 "}},{"$f":"IFERROR(VLOOKUP($B81,'LED #3'!$A$14:$S$300,P$48,0),\"\")","v":{"v":197.18083570638606,"d":"197.18 "}},null,{"$f":"IFERROR(VLOOKUP($B81,'LED #4'!$A$14:$S$300,R$48,0),\"\")","v":""},{"$f":"IFERROR(VLOOKUP($B81,'LED #4'!$A$14:$S$300,S$48,0),\"\")","v":""},{"$f":"IFERROR(VLOOKUP($B81,'LED #4'!$A$14:$S$300,T$48,0),\"\")","v":""},{"$f":"IFERROR(VLOOKUP($B81,'LED #4'!$A$14:$S$300,U$48,0),\"\")","v":""}]
[null,{"v":0.31,"d":"0.310"},{"$f":"IFERROR(VLOOKUP($B82,'LED #1'!$A$14:$S$300,C$48,0),\"\")","v":""},{"$f":"IFERROR(VLOOKUP($B82,'LED #1'!$A$14:$S$300,D$48,0),\"\")","v":""},{"$f":"IFERROR(VLOOKUP($B82,'LED #1'!$A$14:$S$300,E$48,0),\"\")","v":""},{"$f":"IFERROR(VLOOKUP($B82,'LED #1'!$A$14:$S$300,F$48,0),\"\")","v":""},null,{"$f":"IFERROR(VLOOKUP($B82,'LED #2'!$A$14:$S$300,H$48,0),\"\")","v":""},{"$f":"IFERROR(VLOOKUP($B82,'LED #2'!$A$14:$S$300,I$48,0),\"\")","v":""},{"$f":"IFERROR(VLOOKUP($B82,'LED #2'!$A$14:$S$300,J$48,0),\"\")","v":""},{"$f":"IFERROR(VLOOKUP($B82,'LED #2'!$A$14:$S$300,K$48,0),\"\")","v":""},null,{"$f":"IFERROR(VLOOKUP($B82,'LED #3'!$A$14:$S$300,M$48,0),\"\")","v":{"v":162.12439425049186,"d":"162.12 "}},{"$f":"IFERROR(VLOOKUP($B82,'LED #3'!$A$14:$S$300,N$48,0),\"\")","v":{"v":162.12439425049186,"d":"162.12 "}},{"$f":"IFERROR(VLOOKUP($B82,'LED #3'!$A$14:$S$300,O$48,0),\"\")","v":{"v":2.660251539927938,"d":"2.66 "}},{"$f":"IFERROR(VLOOKUP($B82,'LED #3'!$A$14:$S$300,P$48,0),\"\")","v":{"v":196.59115278671626,"d":"196.59 "}},null,{"$f":"IFERROR(VLOOKUP($B82,'LED #4'!$A$14:$S$300,R$48,0),\"\")","v":""},{"$f":"IFERROR(VLOOKUP($B82,'LED #4'!$A$14:$S$300,S$48,0),\"\")","v":""},{"$f":"IFERROR(VLOOKUP($B82,'LED #4'!$A$14:$S$300,T$48,0),\"\")","v":""},{"$f":"IFERROR(VLOOKUP($B82,'LED #4'!$A$14:$S$300,U$48,0),\"\")","v":""}]
[null,{"v":0.32,"d":"0.320"},{"$f":"IFERROR(VLOOKUP($B83,'LED #1'!$A$14:$S$300,C$48,0),\"\")","v":""},{"$f":"IFERROR(VLOOKUP($B83,'LED #1'!$A$14:$S$300,D$48,0),\"\")","v":""},{"$f":"IFERROR(VLOOKUP($B83,'LED #1'!$A$14:$S$300,E$48,0),\"\")","v":""},{"$f":"IFERROR(VLOOKUP($B83,'LED #1'!$A$14:$S$300,F$48,0),\"\")","v":""},null,{"$f":"IFERROR(VLOOKUP($B83,'LED #2'!$A$14:$S$300,H$48,0),\"\")","v":""},{"$f":"IFERROR(VLOOKUP($B83,'LED #2'!$A$14:$S$300,I$48,0),\"\")","v":""},{"$f":"IFERROR(VLOOKUP($B83,'LED #2'!$A$14:$S$300,J$48,0),\"\")","v":""},{"$f":"IFERROR(VLOOKUP($B83,'LED #2'!$A$14:$S$300,K$48,0),\"\")","v":""},null,{"$f":"IFERROR(VLOOKUP($B83,'LED #3'!$A$14:$S$300,M$48,0),\"\")","v":{"v":167.18347442706676,"d":"167.18 "}},{"$f":"IFERROR(VLOOKUP($B83,'LED #3'!$A$14:$S$300,N$48,0),\"\")","v":{"v":167.18347442706676,"d":"167.18 "}},{"$f":"IFERROR(VLOOKUP($B83,'LED #3'!$A$14:$S$300,O$48,0),\"\")","v":{"v":2.6655792286755218,"d":"2.67 "}},{"$f":"IFERROR(VLOOKUP($B83,'LED #3'!$A$14:$S$300,P$48,0),\"\")","v":{"v":195.998059995455,"d":"196.00 "}},null,{"$f":"IFERROR(VLOOKUP($B83,'LED #4'!$A$14:$S$300,R$48,0),\"\")","v":""},{"$f":"IFERROR(VLOOKUP($B83,'LED #4'!$A$14:$S$300,S$48,0),\"\")","v":""},{"$f":"IFERROR(VLOOKUP($B83,'LED #4'!$A$14:$S$300,T$48,0),\"\")","v":""},{"$f":"IFERROR(VLOOKUP($B83,'LED #4'!$A$14:$S$300,U$48,0),\"\")","v":""}]
[null,{"v":0.33,"d":"0.330"},{"$f":"IFERROR(VLOOKUP($B84,'LED #1'!$A$14:$S$300,C$48,0),\"\")","v":""},{"$f":"IFERROR(VLOOKUP($B84,'LED #1'!$A$14:$S$300,D$48,0),\"\")","v":""},{"$f":"IFERROR(VLOOKUP($B84,'LED #1'!$A$14:$S$300,E$48,0),\"\")","v":""},{"$f":"IFERROR(VLOOKUP($B84,'LED #1'!$A$14:$S$300,F$48,0),\"\")","v":""},null,{"$f":"IFERROR(VLOOKUP($B84,'LED #2'!$A$14:$S$300,H$48,0),\"\")","v":""},{"$f":"IFERROR(VLOOKUP($B84,'LED #2'!$A$14:$S$300,I$48,0),\"\")","v":""},{"$f":"IFERROR(VLOOKUP($B84,'LED #2'!$A$14:$S$300,J$48,0),\"\")","v":""},{"$f":"IFERROR(VLOOKUP($B84,'LED #2'!$A$14:$S$300,K$48,0),\"\")","v":""},null,{"$f":"IFERROR(VLOOKUP($B84,'LED #3'!$A$14:$S$300,M$48,0),\"\")","v":{"v":172.2257930960858,"d":"172.23 "}},{"$f":"IFERROR(VLOOKUP($B84,'LED #3'!$A$14:$S$300,N$48,0),\"\")","v":{"v":172.2257930960858,"d":"172.23 "}},{"$f":"IFERROR(VLOOKUP($B84,'LED #3'!$A$14:$S$300,O$48,0),\"\")","v":{"v":2.6708811063886895,"d":"2.67 "}},{"$f":"IFERROR(VLOOKUP($B84,'LED #3'!$A$14:$S$300,P$48,0),\"\")","v":{"v":195.40231179405433,"d":"195.40 "}},null,{"$f":"IFERROR(VLOOKUP($B84,'LED #4'!$A$14:$S$300,R$48,0),\"\")","v":""},{"$f":"IFERROR(VLOOKUP($B84,'LED #4'!$A$14:$S$300,S$48,0),\"\")","v":""},{"$f":"IFERROR(VLOOKUP($B84,'LED #4'!$A$14:$S$300,T$48,0),\"\")","v":""},{"$f":"IFERROR(VLOOKUP($B84,'LED #4'!$A$14:$S$300,U$48,0),\"\")","v":""}]
[null,{"v":0.34,"d":"0.340"},{"$f":"IFERROR(VLOOKUP($B85,'LED #1'!$A$14:$S$300,C$48,0),\"\")","v":""},{"$f":"IFERROR(VLOOKUP($B85,'LED #1'!$A$14:$S$300,D$48,0),\"\")","v":""},{"$f":"IFERROR(VLOOKUP($B85,'LED #1'!$A$14:$S$300,E$48,0),\"\")","v":""},{"$f":"IFERROR(VLOOKUP($B85,'LED #1'!$A$14:$S$300,F$48,0),\"\")","v":""},null,{"$f":"IFERROR(VLOOKUP($B85,'LED #2'!$A$14:$S$300,H$48,0),\"\")","v":""},{"$f":"IFERROR(VLOOKUP($B85,'LED #2'!$A$14:$S$300,I$48,0),\"\")","v":""},{"$f":"IFERROR(VLOOKUP($B85,'LED #2'!$A$14:$S$300,J$48,0),\"\")","v":""},{"$f":"IFERROR(VLOOKUP($B85,'LED #2'!$A$14:$S$300,K$48,0),\"\")","v":""},null,{"$f":"IFERROR(VLOOKUP($B85,'LED #3'!$A$14:$S$300,M$48,0),\"\")","v":{"v":177.2514057909907,"d":"177.25 "}},{"$f":"IFERROR(VLOOKUP($B85,'LED #3'!$A$14:$S$300,N$48,0),\"\")","v":{"v":177.2514057909907,"d":"177.25 "}},{"$f":"IFERROR(VLOOKUP($B85,'LED #3'!$A$14:$S$300,O$48,0),\"\")","v":{"v":2.6761572981140658,"d":"2.68 "}},{"$f":"IFERROR(VLOOKUP($B85,'LED #3'!$A$14:$S$300,P$48,0),\"\")","v":{"v":194.80456715251293,"d":"194.80 "}},null,{"$f":"IFERROR(VLOOKUP($B85,'LED #4'!$A$14:$S$300,R$48,0),\"\")","v":""},{"$f":"IFERROR(VLOOKUP($B85,'LED #4'!$A$14:$S$300,S$48,0),\"\")","v":""},{"$f":"IFERROR(VLOOKUP($B85,'LED #4'!$A$14:$S$300,T$48,0),\"\")","v":""},{"$f":"IFERROR(VLOOKUP($B85,'LED #4'!$A$14:$S$300,U$48,0),\"\")","v":""}]
[null,{"$f":"ROUND(B85+$J$4,3)","v":{"v":0.35,"d":"0.350"}},{"$f":"IFERROR(VLOOKUP($B86,'LED #1'!$A$14:$S$300,C$48,0),\"\")","v":""},{"$f":"IFERROR(VLOOKUP($B86,'LED #1'!$A$14:$S$300,D$48,0),\"\")","v":""},{"$f":"IFERROR(VLOOKUP($B86,'LED #1'!$A$14:$S$300,E$48,0),\"\")","v":""},{"$f":"IFERROR(VLOOKUP($B86,'LED #1'!$A$14:$S$300,F$48,0),\"\")","v":""},null,{"$f":"IFERROR(VLOOKUP($B86,'LED #2'!$A$14:$S$300,H$48,0),\"\")","v":""},{"$f":"IFERROR(VLOOKUP($B86,'LED #2'!$A$14:$S$300,I$48,0),\"\")","v":""},{"$f":"IFERROR(VLOOKUP($B86,'LED #2'!$A$14:$S$300,J$48,0),\"\")","v":""},{"$f":"IFERROR(VLOOKUP($B86,'LED #2'!$A$14:$S$300,K$48,0),\"\")","v":""},null,{"$f":"IFERROR(VLOOKUP($B86,'LED #3'!$A$14:$S$300,M$48,0),\"\")","v":{"v":182.26036786123296,"d":"182.26 "}},{"$f":"IFERROR(VLOOKUP($B86,'LED #3'!$A$14:$S$300,N$48,0),\"\")","v":{"v":182.26036786123296,"d":"182.26 "}},{"$f":"IFERROR(VLOOKUP($B86,'LED #3'!$A$14:$S$300,O$48,0),\"\")","v":{"v":2.681407928292464,"d":"2.68 "}},{"$f":"IFERROR(VLOOKUP($B86,'LED #3'!$A$14:$S$300,P$48,0),\"\")","v":{"v":194.20540331830978,"d":"194.21 "}},null,{"$f":"IFERROR(VLOOKUP($B86,'LED #4'!$A$14:$S$300,R$48,0),\"\")","v":""},{"$f":"IFERROR(VLOOKUP($B86,'LED #4'!$A$14:$S$300,S$48,0),\"\")","v":""},{"$f":"IFERROR(VLOOKUP($B86,'LED #4'!$A$14:$S$300,T$48,0),\"\")","v":""},{"$f":"IFERROR(VLOOKUP($B86,'LED #4'!$A$14:$S$300,U$48,0),\"\")","v":""}]
[null,{"v":0.36,"d":"0.360"},{"$f":"IFERROR(VLOOKUP($B87,'LED #1'!$A$14:$S$300,C$48,0),\"\")","v":""},{"$f":"IFERROR(VLOOKUP($B87,'LED #1'!$A$14:$S$300,D$48,0),\"\")","v":""},{"$f":"IFERROR(VLOOKUP($B87,'LED #1'!$A$14:$S$300,E$48,0),\"\")","v":""},{"$f":"IFERROR(VLOOKUP($B87,'LED #1'!$A$14:$S$300,F$48,0),\"\")","v":""},null,{"$f":"IFERROR(VLOOKUP($B87,'LED #2'!$A$14:$S$300,H$48,0),\"\")","v":""},{"$f":"IFERROR(VLOOKUP($B87,'LED #2'!$A$14:$S$300,I$48,0),\"\")","v":""},{"$f":"IFERROR(VLOOKUP($B87,'LED #2'!$A$14:$S$300,J$48,0),\"\")","v":""},{"$f":"IFERROR(VLOOKUP($B87,'LED #2'!$A$14:$S$300,K$48,0),\"\")","v":""},null,{"$f":"IFERROR(VLOOKUP($B87,'LED #3'!$A$14:$S$300,M$48,0),\"\")","v":{"v":187.25273447288217,"d":"187.25 "}},{"$f":"IFERROR(VLOOKUP($B87,'LED #3'!$A$14:$S$300,N$48,0),\"\")","v":{"v":187.25273447288217,"d":"187.25 "}},{"$f":"IFERROR(VLOOKUP($B87,'LED #3'!$A$14:$S$300,O$48,0),\"\")","v":{"v":2.686633120761818,"d":"2.69 "}},{"$f":"IFERROR(VLOOKUP($B87,'LED #3'!$A$14:$S$300,P$48,0),\"\")","v":{"v":193.6053272876361,"d":"193.61 "}},null,{"$f":"IFERROR(VLOOKUP($B87,'LED #4'!$A$14:$S$300,R$48,0),\"\")","v":""},{"$f":"IFERROR(VLOOKUP($B87,'LED #4'!$A$14:$S$300,S$48,0),\"\")","v":""},{"$f":"IFERROR(VLOOKUP($B87,'LED #4'!$A$14:$S$300,T$48,0),\"\")","v":""},{"$f":"IFERROR(VLOOKUP($B87,'LED #4'!$A$14:$S$300,U$48,0),\"\")","v":""}]
[null,{"v":0.37,"d":"0.370"},{"$f":"IFERROR(VLOOKUP($B88,'LED #1'!$A$14:$S$300,C$48,0),\"\")","v":""},{"$f":"IFERROR(VLOOKUP($B88,'LED #1'!$A$14:$S$300,D$48,0),\"\")","v":""},{"$f":"IFERROR(VLOOKUP($B88,'LED #1'!$A$14:$S$300,E$48,0),\"\")","v":""},{"$f":"IFERROR(VLOOKUP($B88,'LED #1'!$A$14:$S$300,F$48,0),\"\")","v":""},null,{"$f":"IFERROR(VLOOKUP($B88,'LED #2'!$A$14:$S$300,H$48,0),\"\")","v":""},{"$f":"IFERROR(VLOOKUP($B88,'LED #2'!$A$14:$S$300,I$48,0),\"\")","v":""},{"$f":"IFERROR(VLOOKUP($B88,'LED #2'!$A$14:$S$300,J$48,0),\"\")","v":""},{"$f":"IFERROR(VLOOKUP($B88,'LED #2'!$A$14:$S$300,K$48,0),\"\")","v":""},null,{"$f":"IFERROR(VLOOKUP($B88,'LED #3'!$A$14:$S$300,M$48,0),\"\")","v":{"v":192.22856060923488,"d":"192.23 "}},{"$f":"IFERROR(VLOOKUP($B88,'LED #3'!$A$14:$S$300,N$48,0),\"\")","v":{"v":192.22856060923488,"d":"192.23 "}},{"$f":"IFERROR(VLOOKUP($B88,'LED #3'!$A$14:$S$300,O$48,0),\"\")","v":{"v":2.6918329987601037,"d":"2.69 "}},{"$f":"IFERROR(VLOOKUP($B88,'LED #3'!$A$14:$S$300,P$48,0),\"\")","v":{"v":193.00478541370705,"d":"193.00 "}},null,{"$f":"IFERROR(VLOOKUP($B88,'LED #4'!$A$14:$S$300,R$48,0),\"\")","v":""},{"$f":"IFERROR(VLOOKUP($B88,'LED #4'!$A$14:$S$300,S$48,0),\"\")","v":""},{"$f":"IFERROR(VLOOKUP($B88,'LED #4'!$A$14:$S$300,T$48,0),\"\")","v":""},{"$f":"IFERROR(VLOOKUP($B88,'LED #4'!$A$14:$S$300,U$48,0),\"\")","v":""}]
[null,{"v":0.38,"d":"0.380"},{"$f":"IFERROR(VLOOKUP($B89,'LED #1'!$A$14:$S$300,C$48,0),\"\")","v":""},{"$f":"IFERROR(VLOOKUP($B89,'LED #1'!$A$14:$S$300,D$48,0),\"\")","v":""},{"$f":"IFERROR(VLOOKUP($B89,'LED #1'!$A$14:$S$300,E$48,0),\"\")","v":""},{"$f":"IFERROR(VLOOKUP($B89,'LED #1'!$A$14:$S$300,F$48,0),\"\")","v":""},null,{"$f":"IFERROR(VLOOKUP($B89,'LED #2'!$A$14:$S$300,H$48,0),\"\")","v":""},{"$f":"IFERROR(VLOOKUP($B89,'LED #2'!$A$14:$S$300,I$48,0),\"\")","v":""},{"$f":"IFERROR(VLOOKUP($B89,'LED #2'!$A$14:$S$300,J$48,0),\"\")","v":""},{"$f":"IFERROR(VLOOKUP($B89,'LED #2'!$A$14:$S$300,K$48,0),\"\")","v":""},null,{"$f":"IFERROR(VLOOKUP($B89,'LED #3'!$A$14:$S$300,M$48,0),\"\")","v":{"v":197.18790107141976,"d":"197.19 "}},{"$f":"IFERROR(VLOOKUP($B89,'LED #3'!$A$14:$S$300,N$48,0),\"\")","v":{"v":197.18790107141976,"d":"197.19 "}},{"$f":"IFERROR(VLOOKUP($B89,'LED #3'!$A$14:$S$300,O$48,0),\"\")","v":{"v":2.697007684928249,"d":"2.70 "}},{"$f":"IFERROR(VLOOKUP($B89,'LED #3'!$A$14:$S$300,P$48,0),\"\")","v":{"v":192.40417149538837,"d":"192.40 "}},null,{"$f":"IFERROR(VLOOKUP($B89,'LED #4'!$A$14:$S$300,R$48,0),\"\")","v":""},{"$f":"IFERROR(VLOOKUP($B89,'LED #4'!$A$14:$S$300,S$48,0),\"\")","v":""},{"$f":"IFERROR(VLOOKUP($B89,'LED #4'!$A$14:$S$300,T$48,0),\"\")","v":""},{"$f":"IFERROR(VLOOKUP($B89,'LED #4'!$A$14:$S$300,U$48,0),\"\")","v":""}]
[null,{"v":0.39,"d":"0.390"},{"$f":"IFERROR(VLOOKUP($B90,'LED #1'!$A$14:$S$300,C$48,0),\"\")","v":""},{"$f":"IFERROR(VLOOKUP($B90,'LED #1'!$A$14:$S$300,D$48,0),\"\")","v":""},{"$f":"IFERROR(VLOOKUP($B90,'LED #1'!$A$14:$S$300,E$48,0),\"\")","v":""},{"$f":"IFERROR(VLOOKUP($B90,'LED #1'!$A$14:$S$300,F$48,0),\"\")","v":""},null,{"$f":"IFERROR(VLOOKUP($B90,'LED #2'!$A$14:$S$300,H$48,0),\"\")","v":""},{"$f":"IFERROR(VLOOKUP($B90,'LED #2'!$A$14:$S$300,I$48,0),\"\")","v":""},{"$f":"IFERROR(VLOOKUP($B90,'LED #2'!$A$14:$S$300,J$48,0),\"\")","v":""},{"$f":"IFERROR(VLOOKUP($B90,'LED #2'!$A$14:$S$300,K$48,0),\"\")","v":""},null,{"$f":"IFERROR(VLOOKUP($B90,'LED #3'!$A$14:$S$300,M$48,0),\"\")","v":{"v":202.13081047900008,"d":"202.13 "}},{"$f":"IFERROR(VLOOKUP($B90,'LED #3'!$A$14:$S$300,N$48,0),\"\")","v":{"v":202.13081047900008,"d":"202.13 "}},{"$f":"IFERROR(VLOOKUP($B90,'LED #3'!$A$14:$S$300,O$48,0),\"\")","v":{"v":2.7021573013130222,"d":"2.70 "}},{"$f":"IFERROR(VLOOKUP($B90,'LED #3'!$A$14:$S$300,P$48,0),\"\")","v":{"v":191.80383361897208,"d":"191.80 "}},null,{"$f":"IFERROR(VLOOKUP($B90,'LED #4'!$A$14:$S$300,R$48,0),\"\")","v":""},{"$f":"IFERROR(VLOOKUP($B90,'LED #4'!$A$14:$S$300,S$48,0),\"\")","v":""},{"$f":"IFERROR(VLOOKUP($B90,'LED #4'!$A$14:$S$300,T$48,0),\"\")","v":""},{"$f":"IFERROR(VLOOKUP($B90,'LED #4'!$A$14:$S$300,U$48,0),\"\")","v":""}]
[null,{"v":0.4,"d":"0.400"},{"$f":"IFERROR(VLOOKUP($B91,'LED #1'!$A$14:$S$300,C$48,0),\"\")","v":""},{"$f":"IFERROR(VLOOKUP($B91,'LED #1'!$A$14:$S$300,D$48,0),\"\")","v":""},{"$f":"IFERROR(VLOOKUP($B91,'LED #1'!$A$14:$S$300,E$48,0),\"\")","v":""},{"$f":"IFERROR(VLOOKUP($B91,'LED #1'!$A$14:$S$300,F$48,0),\"\")","v":""},null,{"$f":"IFERROR(VLOOKUP($B91,'LED #2'!$A$14:$S$300,H$48,0),\"\")","v":""},{"$f":"IFERROR(VLOOKUP($B91,'LED #2'!$A$14:$S$300,I$48,0),\"\")","v":""},{"$f":"IFERROR(VLOOKUP($B91,'LED #2'!$A$14:$S$300,J$48,0),\"\")","v":""},{"$f":"IFERROR(VLOOKUP($B91,'LED #2'!$A$14:$S$300,K$48,0),\"\")","v":""},null,{"$f":"IFERROR(VLOOKUP($B91,'LED #3'!$A$14:$S$300,M$48,0),\"\")","v":{"v":207.05734327057652,"d":"207.06 "}},{"$f":"IFERROR(VLOOKUP($B91,'LED #3'!$A$14:$S$300,N$48,0),\"\")","v":{"v":207.05734327057652,"d":"207.06 "}},{"$f":"IFERROR(VLOOKUP($B91,'LED #3'!$A$14:$S$300,O$48,0),\"\")","v":{"v":2.707281969369911,"d":"2.71 "}},{"$f":"IFERROR(VLOOKUP($B91,'LED #3'!$A$14:$S$300,P$48,0),\"\")","v":{"v":191.20407997136584,"d":"191.20 "}},null,{"$f":"IFERROR(VLOOKUP($B91,'LED #4'!$A$14:$S$300,R$48,0),\"\")","v":""},{"$f":"IFERROR(VLOOKUP($B91,'LED #4'!$A$14:$S$300,S$48,0),\"\")","v":""},{"$f":"IFERROR(VLOOKUP($B91,'LED #4'!$A$14:$S$300,T$48,0),\"\")","v":""},{"$f":"IFERROR(VLOOKUP($B91,'LED #4'!$A$14:$S$300,U$48,0),\"\")","v":""}]
[null,{"v":0.41,"d":"0.410"},{"$f":"IFERROR(VLOOKUP($B92,'LED #1'!$A$14:$S$300,C$48,0),\"\")","v":""},{"$f":"IFERROR(VLOOKUP($B92,'LED #1'!$A$14:$S$300,D$48,0),\"\")","v":""},{"$f":"IFERROR(VLOOKUP($B92,'LED #1'!$A$14:$S$300,E$48,0),\"\")","v":""},{"$f":"IFERROR(VLOOKUP($B92,'LED #1'!$A$14:$S$300,F$48,0),\"\")","v":""},null,{"$f":"IFERROR(VLOOKUP($B92,'LED #2'!$A$14:$S$300,H$48,0),\"\")","v":""},{"$f":"IFERROR(VLOOKUP($B92,'LED #2'!$A$14:$S$300,I$48,0),\"\")","v":""},{"$f":"IFERROR(VLOOKUP($B92,'LED #2'!$A$14:$S$300,J$48,0),\"\")","v":""},{"$f":"IFERROR(VLOOKUP($B92,'LED #2'!$A$14:$S$300,K$48,0),\"\")","v":""},null,{"$f":"IFERROR(VLOOKUP($B92,'LED #3'!$A$14:$S$300,M$48,0),\"\")","v":{"v":211.9675537043865,"d":"211.97 "}},{"$f":"IFERROR(VLOOKUP($B92,'LED #3'!$A$14:$S$300,N$48,0),\"\")","v":{"v":211.9675537043865,"d":"211.97 "}},{"$f":"IFERROR(VLOOKUP($B92,'LED #3'!$A$14:$S$300,O$48,0),\"\")","v":{"v":2.7123818099659904,"d":"2.71 "}},{"$f":"IFERROR(VLOOKUP($B92,'LED #3'!$A$14:$S$300,P$48,0),\"\")","v":{"v":190.60518380036447,"d":"190.61 "}},null,{"$f":"IFERROR(VLOOKUP($B92,'LED #4'!$A$14:$S$300,R$48,0),\"\")","v":""},{"$f":"IFERROR(VLOOKUP($B92,'LED #4'!$A$14:$S$300,S$48,0),\"\")","v":""},{"$f":"IFERROR(VLOOKUP($B92,'LED #4'!$A$14:$S$300,T$48,0),\"\")","v":""},{"$f":"IFERROR(VLOOKUP($B92,'LED #4'!$A$14:$S$300,U$48,0),\"\")","v":""}]
[null,{"v":0.42,"d":"0.420"},{"$f":"IFERROR(VLOOKUP($B93,'LED #1'!$A$14:$S$300,C$48,0),\"\")","v":""},{"$f":"IFERROR(VLOOKUP($B93,'LED #1'!$A$14:$S$300,D$48,0),\"\")","v":""},{"$f":"IFERROR(VLOOKUP($B93,'LED #1'!$A$14:$S$300,E$48,0),\"\")","v":""},{"$f":"IFERROR(VLOOKUP($B93,'LED #1'!$A$14:$S$300,F$48,0),\"\")","v":""},null,{"$f":"IFERROR(VLOOKUP($B93,'LED #2'!$A$14:$S$300,H$48,0),\"\")","v":""},{"$f":"IFERROR(VLOOKUP($B93,'LED #2'!$A$14:$S$300,I$48,0),\"\")","v":""},{"$f":"IFERROR(VLOOKUP($B93,'LED #2'!$A$14:$S$300,J$48,0),\"\")","v":""},{"$f":"IFERROR(VLOOKUP($B93,'LED #2'!$A$14:$S$300,K$48,0),\"\")","v":""},null,{"$f":"IFERROR(VLOOKUP($B93,'LED #3'!$A$14:$S$300,M$48,0),\"\")","v":{"v":216.86149585890166,"d":"216.86 "}},{"$f":"IFERROR(VLOOKUP($B93,'LED #3'!$A$14:$S$300,N$48,0),\"\")","v":{"v":216.86149585890166,"d":"216.86 "}},{"$f":"IFERROR(VLOOKUP($B93,'LED #3'!$A$14:$S$300,O$48,0),\"\")","v":{"v":2.7174569433827696,"d":"2.72 "}},{"$f":"IFERROR(VLOOKUP($B93,'LED #3'!$A$14:$S$300,P$48,0),\"\")","v":{"v":190.00738766421654,"d":"190.01 "}},null,{"$f":"IFERROR(VLOOKUP($B93,'LED #4'!$A$14:$S$300,R$48,0),\"\")","v":""},{"$f":"IFERROR(VLOOKUP($B93,'LED #4'!$A$14:$S$300,S$48,0),\"\")","v":""},{"$f":"IFERROR(VLOOKUP($B93,'LED #4'!$A$14:$S$300,T$48,0),\"\")","v":""},{"$f":"IFERROR(VLOOKUP($B93,'LED #4'!$A$14:$S$300,U$48,0),\"\")","v":""}]
[null,{"v":0.43,"d":"0.430"},{"$f":"IFERROR(VLOOKUP($B94,'LED #1'!$A$14:$S$300,C$48,0),\"\")","v":""},{"$f":"IFERROR(VLOOKUP($B94,'LED #1'!$A$14:$S$300,D$48,0),\"\")","v":""},{"$f":"IFERROR(VLOOKUP($B94,'LED #1'!$A$14:$S$300,E$48,0),\"\")","v":""},{"$f":"IFERROR(VLOOKUP($B94,'LED #1'!$A$14:$S$300,F$48,0),\"\")","v":""},null,{"$f":"IFERROR(VLOOKUP($B94,'LED #2'!$A$14:$S$300,H$48,0),\"\")","v":""},{"$f":"IFERROR(VLOOKUP($B94,'LED #2'!$A$14:$S$300,I$48,0),\"\")","v":""},{"$f":"IFERROR(VLOOKUP($B94,'LED #2'!$A$14:$S$300,J$48,0),\"\")","v":""},{"$f":"IFERROR(VLOOKUP($B94,'LED #2'!$A$14:$S$300,K$48,0),\"\")","v":""},null,{"$f":"IFERROR(VLOOKUP($B94,'LED #3'!$A$14:$S$300,M$48,0),\"\")","v":{"v":221.73922363342317,"d":"221.74 "}},{"$f":"IFERROR(VLOOKUP($B94,'LED #3'!$A$14:$S$300,N$48,0),\"\")","v":{"v":221.73922363342317,"d":"221.74 "}},{"$f":"IFERROR(VLOOKUP($B94,'LED #3'!$A$14:$S$300,O$48,0),\"\")","v":{"v":2.722507489319031,"d":"2.72 "}},{"$f":"IFERROR(VLOOKUP($B94,'LED #3'!$A$14:$S$300,P$48,0),\"\")","v":{"v":189.41090708623435,"d":"189.41 "}},null,{"$f":"IFERROR(VLOOKUP($B94,'LED #4'!$A$14:$S$300,R$48,0),\"\")","v":""},{"$f":"IFERROR(VLOOKUP($B94,'LED #4'!$A$14:$S$300,S$48,0),\"\")","v":""},{"$f":"IFERROR(VLOOKUP($B94,'LED #4'!$A$14:$S$300,T$48,0),\"\")","v":""},{"$f":"IFERROR(VLOOKUP($B94,'LED #4'!$A$14:$S$300,U$48,0),\"\")","v":""}]
[null,{"v":0.44,"d":"0.440"},{"$f":"IFERROR(VLOOKUP($B95,'LED #1'!$A$14:$S$300,C$48,0),\"\")","v":""},{"$f":"IFERROR(VLOOKUP($B95,'LED #1'!$A$14:$S$300,D$48,0),\"\")","v":""},{"$f":"IFERROR(VLOOKUP($B95,'LED #1'!$A$14:$S$300,E$48,0),\"\")","v":""},{"$f":"IFERROR(VLOOKUP($B95,'LED #1'!$A$14:$S$300,F$48,0),\"\")","v":""},null,{"$f":"IFERROR(VLOOKUP($B95,'LED #2'!$A$14:$S$300,H$48,0),\"\")","v":""},{"$f":"IFERROR(VLOOKUP($B95,'LED #2'!$A$14:$S$300,I$48,0),\"\")","v":""},{"$f":"IFERROR(VLOOKUP($B95,'LED #2'!$A$14:$S$300,J$48,0),\"\")","v":""},{"$f":"IFERROR(VLOOKUP($B95,'LED #2'!$A$14:$S$300,K$48,0),\"\")","v":""},null,{"$f":"IFERROR(VLOOKUP($B95,'LED #3'!$A$14:$S$300,M$48,0),\"\")","v":{"v":226.60079074867554,"d":"226.60 "}},{"$f":"IFERROR(VLOOKUP($B95,'LED #3'!$A$14:$S$300,N$48,0),\"\")","v":{"v":226.60079074867554,"d":"226.60 "}},{"$f":"IFERROR(VLOOKUP($B95,'LED #3'!$A$14:$S$300,O$48,0),\"\")","v":{"v":2.7275335668936527,"d":"2.73 "}},{"$f":"IFERROR(VLOOKUP($B95,'LED #3'!$A$14:$S$300,P$48,0),\"\")","v":{"v":188.8159337091527,"d":"188.82 "}},null,{"$f":"IFERROR(VLOOKUP($B95,'LED #4'!$A$14:$S$300,R$48,0),\"\")","v":""},{"$f":"IFERROR(VLOOKUP($B95,'LED #4'!$A$14:$S$300,S$48,0),\"\")","v":""},{"$f":"IFERROR(VLOOKUP($B95,'LED #4'!$A$14:$S$300,T$48,0),\"\")","v":""},{"$f":"IFERROR(VLOOKUP($B95,'LED #4'!$A$14:$S$300,U$48,0),\"\")","v":""}]
[null,{"v":0.45,"d":"0.450"},{"$f":"IFERROR(VLOOKUP($B96,'LED #1'!$A$14:$S$300,C$48,0),\"\")","v":""},{"$f":"IFERROR(VLOOKUP($B96,'LED #1'!$A$14:$S$300,D$48,0),\"\")","v":""},{"$f":"IFERROR(VLOOKUP($B96,'LED #1'!$A$14:$S$300,E$48,0),\"\")","v":""},{"$f":"IFERROR(VLOOKUP($B96,'LED #1'!$A$14:$S$300,F$48,0),\"\")","v":""},null,{"$f":"IFERROR(VLOOKUP($B96,'LED #2'!$A$14:$S$300,H$48,0),\"\")","v":""},{"$f":"IFERROR(VLOOKUP($B96,'LED #2'!$A$14:$S$300,I$48,0),\"\")","v":""},{"$f":"IFERROR(VLOOKUP($B96,'LED #2'!$A$14:$S$300,J$48,0),\"\")","v":""},{"$f":"IFERROR(VLOOKUP($B96,'LED #2'!$A$14:$S$300,K$48,0),\"\")","v":""},null,{"$f":"IFERROR(VLOOKUP($B96,'LED #3'!$A$14:$S$300,M$48,0),\"\")","v":{"v":231.44625074739815,"d":"231.45 "}},{"$f":"IFERROR(VLOOKUP($B96,'LED #3'!$A$14:$S$300,N$48,0),\"\")","v":{"v":231.44625074739815,"d":"231.45 "}},{"$f":"IFERROR(VLOOKUP($B96,'LED #3'!$A$14:$S$300,O$48,0),\"\")","v":{"v":2.7325352946484176,"d":"2.73 "}},{"$f":"IFERROR(VLOOKUP($B96,'LED #3'!$A$14:$S$300,P$48,0),\"\")","v":{"v":188.22263802710023,"d":"188.22 "}},null,{"$f":"IFERROR(VLOOKUP($B96,'LED #4'!$A$14:$S$300,R$48,0),\"\")","v":""},{"$f":"IFERROR(VLOOKUP($B96,'LED #4'!$A$14:$S$300,S$48,0),\"\")","v":""},{"$f":"IFERROR(VLOOKUP($B96,'LED #4'!$A$14:$S$300,T$48,0),\"\")","v":""},{"$f":"IFERROR(VLOOKUP($B96,'LED #4'!$A$14:$S$300,U$48,0),\"\")","v":""}]
[null,{"v":0.46,"d":"0.460"},{"$f":"IFERROR(VLOOKUP($B97,'LED #1'!$A$14:$S$300,C$48,0),\"\")","v":""},{"$f":"IFERROR(VLOOKUP($B97,'LED #1'!$A$14:$S$300,D$48,0),\"\")","v":""},{"$f":"IFERROR(VLOOKUP($B97,'LED #1'!$A$14:$S$300,E$48,0),\"\")","v":""},{"$f":"IFERROR(VLOOKUP($B97,'LED #1'!$A$14:$S$300,F$48,0),\"\")","v":""},null,{"$f":"IFERROR(VLOOKUP($B97,'LED #2'!$A$14:$S$300,H$48,0),\"\")","v":""},{"$f":"IFERROR(VLOOKUP($B97,'LED #2'!$A$14:$S$300,I$48,0),\"\")","v":""},{"$f":"IFERROR(VLOOKUP($B97,'LED #2'!$A$14:$S$300,J$48,0),\"\")","v":""},{"$f":"IFERROR(VLOOKUP($B97,'LED #2'!$A$14:$S$300,K$48,0),\"\")","v":""},null,{"$f":"IFERROR(VLOOKUP($B97,'LED #3'!$A$14:$S$300,M$48,0),\"\")","v":{"v":236.27565699493573,"d":"236.28 "}},{"$f":"IFERROR(VLOOKUP($B97,'LED #3'!$A$14:$S$300,N$48,0),\"\")","v":{"v":236.27565699493573,"d":"236.28 "}},{"$f":"IFERROR(VLOOKUP($B97,'LED #3'!$A$14:$S$300,O$48,0),\"\")","v":{"v":2.73751279055081,"d":"2.74 "}},{"$f":"IFERROR(VLOOKUP($B97,'LED #3'!$A$14:$S$300,P$48,0),\"\")","v":{"v":187.63117175950703,"d":"187.63 "}},null,{"$f":"IFERROR(VLOOKUP($B97,'LED #4'!$A$14:$S$300,R$48,0),\"\")","v":""},{"$f":"IFERROR(VLOOKUP($B97,'LED #4'!$A$14:$S$300,S$48,0),\"\")","v":""},{"$f":"IFERROR(VLOOKUP($B97,'LED #4'!$A$14:$S$300,T$48,0),\"\")","v":""},{"$f":"IFERROR(VLOOKUP($B97,'LED #4'!$A$14:$S$300,U$48,0),\"\")","v":""}]
[null,{"v":0.47,"d":"0.470"},{"$f":"IFERROR(VLOOKUP($B98,'LED #1'!$A$14:$S$300,C$48,0),\"\")","v":""},{"$f":"IFERROR(VLOOKUP($B98,'LED #1'!$A$14:$S$300,D$48,0),\"\")","v":""},{"$f":"IFERROR(VLOOKUP($B98,'LED #1'!$A$14:$S$300,E$48,0),\"\")","v":""},{"$f":"IFERROR(VLOOKUP($B98,'LED #1'!$A$14:$S$300,F$48,0),\"\")","v":""},null,{"$f":"IFERROR(VLOOKUP($B98,'LED #2'!$A$14:$S$300,H$48,0),\"\")","v":""},{"$f":"IFERROR(VLOOKUP($B98,'LED #2'!$A$14:$S$300,I$48,0),\"\")","v":""},{"$f":"IFERROR(VLOOKUP($B98,'LED #2'!$A$14:$S$300,J$48,0),\"\")","v":""},{"$f":"IFERROR(VLOOKUP($B98,'LED #2'!$A$14:$S$300,K$48,0),\"\")","v":""},null,{"$f":"IFERROR(VLOOKUP($B98,'LED #3'!$A$14:$S$300,M$48,0),\"\")","v":{"v":241.08906267982493,"d":"241.09 "}},{"$f":"IFERROR(VLOOKUP($B98,'LED #3'!$A$14:$S$300,N$48,0),\"\")","v":{"v":241.08906267982493,"d":"241.09 "}},{"$f":"IFERROR(VLOOKUP($B98,'LED #3'!$A$14:$S$300,O$48,0),\"\")","v":{"v":2.7424661719967975,"d":"2.74 "}},{"$f":"IFERROR(VLOOKUP($B98,'LED #3'!$A$14:$S$300,P$48,0),\"\")","v":{"v":187.041669920319,"d":"187.04 "}},null,{"$f":"IFERROR(VLOOKUP($B98,'LED #4'!$A$14:$S$300,R$48,0),\"\")","v":""},{"$f":"IFERROR(VLOOKUP($B98,'LED #4'!$A$14:$S$300,S$48,0),\"\")","v":""},{"$f":"IFERROR(VLOOKUP($B98,'LED #4'!$A$14:$S$300,T$48,0),\"\")","v":""},{"$f":"IFERROR(VLOOKUP($B98,'LED #4'!$A$14:$S$300,U$48,0),\"\")","v":""}]
[null,{"v":0.48,"d":"0.480"},{"$f":"IFERROR(VLOOKUP($B99,'LED #1'!$A$14:$S$300,C$48,0),\"\")","v":""},{"$f":"IFERROR(VLOOKUP($B99,'LED #1'!$A$14:$S$300,D$48,0),\"\")","v":""},{"$f":"IFERROR(VLOOKUP($B99,'LED #1'!$A$14:$S$300,E$48,0),\"\")","v":""},{"$f":"IFERROR(VLOOKUP($B99,'LED #1'!$A$14:$S$300,F$48,0),\"\")","v":""},null,{"$f":"IFERROR(VLOOKUP($B99,'LED #2'!$A$14:$S$300,H$48,0),\"\")","v":""},{"$f":"IFERROR(VLOOKUP($B99,'LED #2'!$A$14:$S$300,I$48,0),\"\")","v":""},{"$f":"IFERROR(VLOOKUP($B99,'LED #2'!$A$14:$S$300,J$48,0),\"\")","v":""},{"$f":"IFERROR(VLOOKUP($B99,'LED #2'!$A$14:$S$300,K$48,0),\"\")","v":""},null,{"$f":"IFERROR(VLOOKUP($B99,'LED #3'!$A$14:$S$300,M$48,0),\"\")","v":{"v":245.88652081438033,"d":"245.89 "}},{"$f":"IFERROR(VLOOKUP($B99,'LED #3'!$A$14:$S$300,N$48,0),\"\")","v":{"v":245.88652081438033,"d":"245.89 "}},{"$f":"IFERROR(VLOOKUP($B99,'LED #3'!$A$14:$S$300,O$48,0),\"\")","v":{"v":2.7473955558136,"d":"2.75 "}},{"$f":"IFERROR(VLOOKUP($B99,'LED #3'!$A$14:$S$300,P$48,0),\"\")","v":{"v":186.45425262699746,"d":"186.45 "}},null,{"$f":"IFERROR(VLOOKUP($B99,'LED #4'!$A$14:$S$300,R$48,0),\"\")","v":""},{"$f":"IFERROR(VLOOKUP($B99,'LED #4'!$A$14:$S$300,S$48,0),\"\")","v":""},{"$f":"IFERROR(VLOOKUP($B99,'LED #4'!$A$14:$S$300,T$48,0),\"\")","v":""},{"$f":"IFERROR(VLOOKUP($B99,'LED #4'!$A$14:$S$300,U$48,0),\"\")","v":""}]
[null,{"v":0.49,"d":"0.490"},{"$f":"IFERROR(VLOOKUP($B100,'LED #1'!$A$14:$S$300,C$48,0),\"\")","v":""},{"$f":"IFERROR(VLOOKUP($B100,'LED #1'!$A$14:$S$300,D$48,0),\"\")","v":""},{"$f":"IFERROR(VLOOKUP($B100,'LED #1'!$A$14:$S$300,E$48,0),\"\")","v":""},{"$f":"IFERROR(VLOOKUP($B100,'LED #1'!$A$14:$S$300,F$48,0),\"\")","v":""},null,{"$f":"IFERROR(VLOOKUP($B100,'LED #2'!$A$14:$S$300,H$48,0),\"\")","v":""},{"$f":"IFERROR(VLOOKUP($B100,'LED #2'!$A$14:$S$300,I$48,0),\"\")","v":""},{"$f":"IFERROR(VLOOKUP($B100,'LED #2'!$A$14:$S$300,J$48,0),\"\")","v":""},{"$f":"IFERROR(VLOOKUP($B100,'LED #2'!$A$14:$S$300,K$48,0),\"\")","v":""},null,{"$f":"IFERROR(VLOOKUP($B100,'LED #3'!$A$14:$S$300,M$48,0),\"\")","v":{"v":250.6680842352794,"d":"250.67 "}},{"$f":"IFERROR(VLOOKUP($B100,'LED #3'!$A$14:$S$300,N$48,0),\"\")","v":{"v":250.6680842352794,"d":"250.67 "}},{"$f":"IFERROR(VLOOKUP($B100,'LED #3'!$A$14:$S$300,O$48,0),\"\")","v":{"v":2.7523010582624448,"d":"2.75 "}},{"$f":"IFERROR(VLOOKUP($B100,'LED #3'!$A$14:$S$300,P$48,0),\"\")","v":{"v":185.86902668651615,"d":"185.87 "}},null,{"$f":"IFERROR(VLOOKUP($B100,'LED #4'!$A$14:$S$300,R$48,0),\"\")","v":""},{"$f":"IFERROR(VLOOKUP($B100,'LED #4'!$A$14:$S$300,S$48,0),\"\")","v":""},{"$f":"IFERROR(VLOOKUP($B100,'LED #4'!$A$14:$S$300,T$48,0),\"\")","v":""},{"$f":"IFERROR(VLOOKUP($B100,'LED #4'!$A$14:$S$300,U$48,0),\"\")","v":""}]
[null,{"v":0.5,"d":"0.500"},{"$f":"IFERROR(VLOOKUP($B101,'LED #1'!$A$14:$S$300,C$48,0),\"\")","v":""},{"$f":"IFERROR(VLOOKUP($B101,'LED #1'!$A$14:$S$300,D$48,0),\"\")","v":""},{"$f":"IFERROR(VLOOKUP($B101,'LED #1'!$A$14:$S$300,E$48,0),\"\")","v":""},{"$f":"IFERROR(VLOOKUP($B101,'LED #1'!$A$14:$S$300,F$48,0),\"\")","v":""},null,{"$f":"IFERROR(VLOOKUP($B101,'LED #2'!$A$14:$S$300,H$48,0),\"\")","v":""},{"$f":"IFERROR(VLOOKUP($B101,'LED #2'!$A$14:$S$300,I$48,0),\"\")","v":""},{"$f":"IFERROR(VLOOKUP($B101,'LED #2'!$A$14:$S$300,J$48,0),\"\")","v":""},{"$f":"IFERROR(VLOOKUP($B101,'LED #2'!$A$14:$S$300,K$48,0),\"\")","v":""},null,{"$f":"IFERROR(VLOOKUP($B101,'LED #3'!$A$14:$S$300,M$48,0),\"\")","v":{"v":255.43380560414317,"d":"255.43 "}},{"$f":"IFERROR(VLOOKUP($B101,'LED #3'!$A$14:$S$300,N$48,0),\"\")","v":{"v":255.43380560414317,"d":"255.43 "}},{"$f":"IFERROR(VLOOKUP($B101,'LED #3'!$A$14:$S$300,O$48,0),\"\")","v":{"v":2.757182795041308,"d":"2.76 "}},{"$f":"IFERROR(VLOOKUP($B101,'LED #3'!$A$14:$S$300,P$48,0),\"\")","v":{"v":185.28608698961236,"d":"185.29 "}},null,{"$f":"IFERROR(VLOOKUP($B101,'LED #4'!$A$14:$S$300,R$48,0),\"\")","v":""},{"$f":"IFERROR(VLOOKUP($B101,'LED #4'!$A$14:$S$300,S$48,0),\"\")","v":""},{"$f":"IFERROR(VLOOKUP($B101,'LED #4'!$A$14:$S$300,T$48,0),\"\")","v":""},{"$f":"IFERROR(VLOOKUP($B101,'LED #4'!$A$14:$S$300,U$48,0),\"\")","v":""}]
[null,{"v":0.51,"d":"0.510"},{"$f":"IFERROR(VLOOKUP($B102,'LED #1'!$A$14:$S$300,C$48,0),\"\")","v":""},{"$f":"IFERROR(VLOOKUP($B102,'LED #1'!$A$14:$S$300,D$48,0),\"\")","v":""},{"$f":"IFERROR(VLOOKUP($B102,'LED #1'!$A$14:$S$300,E$48,0),\"\")","v":""},{"$f":"IFERROR(VLOOKUP($B102,'LED #1'!$A$14:$S$300,F$48,0),\"\")","v":""},null,{"$f":"IFERROR(VLOOKUP($B102,'LED #2'!$A$14:$S$300,H$48,0),\"\")","v":""},{"$f":"IFERROR(VLOOKUP($B102,'LED #2'!$A$14:$S$300,I$48,0),\"\")","v":""},{"$f":"IFERROR(VLOOKUP($B102,'LED #2'!$A$14:$S$300,J$48,0),\"\")","v":""},{"$f":"IFERROR(VLOOKUP($B102,'LED #2'!$A$14:$S$300,K$48,0),\"\")","v":""},null,{"$f":"IFERROR(VLOOKUP($B102,'LED #3'!$A$14:$S$300,M$48,0),\"\")","v":{"v":260.18373740811626,"d":"260.18 "}},{"$f":"IFERROR(VLOOKUP($B102,'LED #3'!$A$14:$S$300,N$48,0),\"\")","v":{"v":260.18373740811626,"d":"260.18 "}},{"$f":"IFERROR(VLOOKUP($B102,'LED #3'!$A$14:$S$300,O$48,0),\"\")","v":{"v":2.7620408812876476,"d":"2.76 "}},{"$f":"IFERROR(VLOOKUP($B102,'LED #3'!$A$14:$S$300,P$48,0),\"\")","v":{"v":184.7055177396472,"d":"184.71 "}},null,{"$f":"IFERROR(VLOOKUP($B102,'LED #4'!$A$14:$S$300,R$48,0),\"\")","v":""},{"$f":"IFERROR(VLOOKUP($B102,'LED #4'!$A$14:$S$300,S$48,0),\"\")","v":""},{"$f":"IFERROR(VLOOKUP($B102,'LED #4'!$A$14:$S$300,T$48,0),\"\")","v":""},{"$f":"IFERROR(VLOOKUP($B102,'LED #4'!$A$14:$S$300,U$48,0),\"\")","v":""}]
[null,{"v":0.52,"d":"0.520"},{"$f":"IFERROR(VLOOKUP($B103,'LED #1'!$A$14:$S$300,C$48,0),\"\")","v":""},{"$f":"IFERROR(VLOOKUP($B103,'LED #1'!$A$14:$S$300,D$48,0),\"\")","v":""},{"$f":"IFERROR(VLOOKUP($B103,'LED #1'!$A$14:$S$300,E$48,0),\"\")","v":""},{"$f":"IFERROR(VLOOKUP($B103,'LED #1'!$A$14:$S$300,F$48,0),\"\")","v":""},null,{"$f":"IFERROR(VLOOKUP($B103,'LED #2'!$A$14:$S$300,H$48,0),\"\")","v":""},{"$f":"IFERROR(VLOOKUP($B103,'LED #2'!$A$14:$S$300,I$48,0),\"\")","v":""},{"$f":"IFERROR(VLOOKUP($B103,'LED #2'!$A$14:$S$300,J$48,0),\"\")","v":""},{"$f":"IFERROR(VLOOKUP($B103,'LED #2'!$A$14:$S$300,K$48,0),\"\")","v":""},null,{"$f":"IFERROR(VLOOKUP($B103,'LED #3'!$A$14:$S$300,M$48,0),\"\")","v":{"v":264.9179319604459,"d":"264.92 "}},{"$f":"IFERROR(VLOOKUP($B103,'LED #3'!$A$14:$S$300,N$48,0),\"\")","v":{"v":264.9179319604459,"d":"264.92 "}},{"$f":"IFERROR(VLOOKUP($B103,'LED #3'!$A$14:$S$300,O$48,0),\"\")","v":{"v":2.7668754315811106,"d":"2.77 "}},{"$f":"IFERROR(VLOOKUP($B103,'LED #3'!$A$14:$S$300,P$48,0),\"\")","v":{"v":184.12739353837486,"d":"184.13 "}},null,{"$f":"IFERROR(VLOOKUP($B103,'LED #4'!$A$14:$S$300,R$48,0),\"\")","v":""},{"$f":"IFERROR(VLOOKUP($B103,'LED #4'!$A$14:$S$300,S$48,0),\"\")","v":""},{"$f":"IFERROR(VLOOKUP($B103,'LED #4'!$A$14:$S$300,T$48,0),\"\")","v":""},{"$f":"IFERROR(VLOOKUP($B103,'LED #4'!$A$14:$S$300,U$48,0),\"\")","v":""}]
[null,{"v":0.53,"d":"0.530"},{"$f":"IFERROR(VLOOKUP($B104,'LED #1'!$A$14:$S$300,C$48,0),\"\")","v":""},{"$f":"IFERROR(VLOOKUP($B104,'LED #1'!$A$14:$S$300,D$48,0),\"\")","v":""},{"$f":"IFERROR(VLOOKUP($B104,'LED #1'!$A$14:$S$300,E$48,0),\"\")","v":""},{"$f":"IFERROR(VLOOKUP($B104,'LED #1'!$A$14:$S$300,F$48,0),\"\")","v":""},null,{"$f":"IFERROR(VLOOKUP($B104,'LED #2'!$A$14:$S$300,H$48,0),\"\")","v":""},{"$f":"IFERROR(VLOOKUP($B104,'LED #2'!$A$14:$S$300,I$48,0),\"\")","v":""},{"$f":"IFERROR(VLOOKUP($B104,'LED #2'!$A$14:$S$300,J$48,0),\"\")","v":""},{"$f":"IFERROR(VLOOKUP($B104,'LED #2'!$A$14:$S$300,K$48,0),\"\")","v":""},null,{"$f":"IFERROR(VLOOKUP($B104,'LED #3'!$A$14:$S$300,M$48,0),\"\")","v":{"v":269.6364414010574,"d":"269.64 "}},{"$f":"IFERROR(VLOOKUP($B104,'LED #3'!$A$14:$S$300,N$48,0),\"\")","v":{"v":269.6364414010574,"d":"269.64 "}},{"$f":"IFERROR(VLOOKUP($B104,'LED #3'!$A$14:$S$300,O$48,0),\"\")","v":{"v":2.771686559946243,"d":"2.77 "}},{"$f":"IFERROR(VLOOKUP($B104,'LED #3'!$A$14:$S$300,P$48,0),\"\")","v":{"v":183.5517803475483,"d":"183.55 "}},null,{"$f":"IFERROR(VLOOKUP($B104,'LED #4'!$A$14:$S$300,R$48,0),\"\")","v":""},{"$f":"IFERROR(VLOOKUP($B104,'LED #4'!$A$14:$S$300,S$48,0),\"\")","v":""},{"$f":"IFERROR(VLOOKUP($B104,'LED #4'!$A$14:$S$300,T$48,0),\"\")","v":""},{"$f":"IFERROR(VLOOKUP($B104,'LED #4'!$A$14:$S$300,U$48,0),\"\")","v":""}]
[null,{"v":0.54,"d":"0.540"},{"$f":"IFERROR(VLOOKUP($B105,'LED #1'!$A$14:$S$300,C$48,0),\"\")","v":""},{"$f":"IFERROR(VLOOKUP($B105,'LED #1'!$A$14:$S$300,D$48,0),\"\")","v":""},{"$f":"IFERROR(VLOOKUP($B105,'LED #1'!$A$14:$S$300,E$48,0),\"\")","v":""},{"$f":"IFERROR(VLOOKUP($B105,'LED #1'!$A$14:$S$300,F$48,0),\"\")","v":""},null,{"$f":"IFERROR(VLOOKUP($B105,'LED #2'!$A$14:$S$300,H$48,0),\"\")","v":""},{"$f":"IFERROR(VLOOKUP($B105,'LED #2'!$A$14:$S$300,I$48,0),\"\")","v":""},{"$f":"IFERROR(VLOOKUP($B105,'LED #2'!$A$14:$S$300,J$48,0),\"\")","v":""},{"$f":"IFERROR(VLOOKUP($B105,'LED #2'!$A$14:$S$300,K$48,0),\"\")","v":""},null,{"$f":"IFERROR(VLOOKUP($B105,'LED #3'!$A$14:$S$300,M$48,0),\"\")","v":{"v":274.3393176971287,"d":"274.34 "}},{"$f":"IFERROR(VLOOKUP($B105,'LED #3'!$A$14:$S$300,N$48,0),\"\")","v":{"v":274.3393176971287,"d":"274.34 "}},{"$f":"IFERROR(VLOOKUP($B105,'LED #3'!$A$14:$S$300,O$48,0),\"\")","v":{"v":2.7764743798551774,"d":"2.78 "}},{"$f":"IFERROR(VLOOKUP($B105,'LED #3'!$A$14:$S$300,P$48,0),\"\")","v":{"v":182.97873634249083,"d":"182.98 "}},null,{"$f":"IFERROR(VLOOKUP($B105,'LED #4'!$A$14:$S$300,R$48,0),\"\")","v":""},{"$f":"IFERROR(VLOOKUP($B105,'LED #4'!$A$14:$S$300,S$48,0),\"\")","v":""},{"$f":"IFERROR(VLOOKUP($B105,'LED #4'!$A$14:$S$300,T$48,0),\"\")","v":""},{"$f":"IFERROR(VLOOKUP($B105,'LED #4'!$A$14:$S$300,U$48,0),\"\")","v":""}]
[null,{"v":0.55,"d":"0.550"},{"$f":"IFERROR(VLOOKUP($B106,'LED #1'!$A$14:$S$300,C$48,0),\"\")","v":""},{"$f":"IFERROR(VLOOKUP($B106,'LED #1'!$A$14:$S$300,D$48,0),\"\")","v":""},{"$f":"IFERROR(VLOOKUP($B106,'LED #1'!$A$14:$S$300,E$48,0),\"\")","v":""},{"$f":"IFERROR(VLOOKUP($B106,'LED #1'!$A$14:$S$300,F$48,0),\"\")","v":""},null,{"$f":"IFERROR(VLOOKUP($B106,'LED #2'!$A$14:$S$300,H$48,0),\"\")","v":""},{"$f":"IFERROR(VLOOKUP($B106,'LED #2'!$A$14:$S$300,I$48,0),\"\")","v":""},{"$f":"IFERROR(VLOOKUP($B106,'LED #2'!$A$14:$S$300,J$48,0),\"\")","v":""},{"$f":"IFERROR(VLOOKUP($B106,'LED #2'!$A$14:$S$300,K$48,0),\"\")","v":""},null,{"$f":"IFERROR(VLOOKUP($B106,'LED #3'!$A$14:$S$300,M$48,0),\"\")","v":{"v":279.02661264366185,"d":"279.03 "}},{"$f":"IFERROR(VLOOKUP($B106,'LED #3'!$A$14:$S$300,N$48,0),\"\")","v":{"v":279.02661264366185,"d":"279.03 "}},{"$f":"IFERROR(VLOOKUP($B106,'LED #3'!$A$14:$S$300,O$48,0),\"\")","v":{"v":2.781239004230307,"d":"2.78 "}},{"$f":"IFERROR(VLOOKUP($B106,'LED #3'!$A$14:$S$300,P$48,0),\"\")","v":{"v":182.40831267141147,"d":"182.41 "}},null,{"$f":"IFERROR(VLOOKUP($B106,'LED #4'!$A$14:$S$300,R$48,0),\"\")","v":""},{"$f":"IFERROR(VLOOKUP($B106,'LED #4'!$A$14:$S$300,S$48,0),\"\")","v":""},{"$f":"IFERROR(VLOOKUP($B106,'LED #4'!$A$14:$S$300,T$48,0),\"\")","v":""},{"$f":"IFERROR(VLOOKUP($B106,'LED #4'!$A$14:$S$300,U$48,0),\"\")","v":""}]
[null,{"v":0.56,"d":"0.560"},{"$f":"IFERROR(VLOOKUP($B107,'LED #1'!$A$14:$S$300,C$48,0),\"\")","v":""},{"$f":"IFERROR(VLOOKUP($B107,'LED #1'!$A$14:$S$300,D$48,0),\"\")","v":""},{"$f":"IFERROR(VLOOKUP($B107,'LED #1'!$A$14:$S$300,E$48,0),\"\")","v":""},{"$f":"IFERROR(VLOOKUP($B107,'LED #1'!$A$14:$S$300,F$48,0),\"\")","v":""},null,{"$f":"IFERROR(VLOOKUP($B107,'LED #2'!$A$14:$S$300,H$48,0),\"\")","v":""},{"$f":"IFERROR(VLOOKUP($B107,'LED #2'!$A$14:$S$300,I$48,0),\"\")","v":""},{"$f":"IFERROR(VLOOKUP($B107,'LED #2'!$A$14:$S$300,J$48,0),\"\")","v":""},{"$f":"IFERROR(VLOOKUP($B107,'LED #2'!$A$14:$S$300,K$48,0),\"\")","v":""},null,{"$f":"IFERROR(VLOOKUP($B107,'LED #3'!$A$14:$S$300,M$48,0),\"\")","v":{"v":283.698377864055,"d":"283.70 "}},{"$f":"IFERROR(VLOOKUP($B107,'LED #3'!$A$14:$S$300,N$48,0),\"\")","v":{"v":283.698377864055,"d":"283.70 "}},{"$f":"IFERROR(VLOOKUP($B107,'LED #3'!$A$14:$S$300,O$48,0),\"\")","v":{"v":2.78598054544695,"d":"2.79 "}},{"$f":"IFERROR(VLOOKUP($B107,'LED #3'!$A$14:$S$300,P$48,0),\"\")","v":{"v":181.84055413227543,"d":"181.84 "}},null,{"$f":"IFERROR(VLOOKUP($B107,'LED #4'!$A$14:$S$300,R$48,0),\"\")","v":""},{"$f":"IFERROR(VLOOKUP($B107,'LED #4'!$A$14:$S$300,S$48,0),\"\")","v":""},{"$f":"IFERROR(VLOOKUP($B107,'LED #4'!$A$14:$S$300,T$48,0),\"\")","v":""},{"$f":"IFERROR(VLOOKUP($B107,'LED #4'!$A$14:$S$300,U$48,0),\"\")","v":""}]
[null,{"v":0.57,"d":"0.570"},{"$f":"IFERROR(VLOOKUP($B108,'LED #1'!$A$14:$S$300,C$48,0),\"\")","v":""},{"$f":"IFERROR(VLOOKUP($B108,'LED #1'!$A$14:$S$300,D$48,0),\"\")","v":""},{"$f":"IFERROR(VLOOKUP($B108,'LED #1'!$A$14:$S$300,E$48,0),\"\")","v":""},{"$f":"IFERROR(VLOOKUP($B108,'LED #1'!$A$14:$S$300,F$48,0),\"\")","v":""},null,{"$f":"IFERROR(VLOOKUP($B108,'LED #2'!$A$14:$S$300,H$48,0),\"\")","v":""},{"$f":"IFERROR(VLOOKUP($B108,'LED #2'!$A$14:$S$300,I$48,0),\"\")","v":""},{"$f":"IFERROR(VLOOKUP($B108,'LED #2'!$A$14:$S$300,J$48,0),\"\")","v":""},{"$f":"IFERROR(VLOOKUP($B108,'LED #2'!$A$14:$S$300,K$48,0),\"\")","v":""},null,{"$f":"IFERROR(VLOOKUP($B108,'LED #3'!$A$14:$S$300,M$48,0),\"\")","v":{"v":288.35466481066953,"d":"288.35 "}},{"$f":"IFERROR(VLOOKUP($B108,'LED #3'!$A$14:$S$300,N$48,0),\"\")","v":{"v":288.35466481066953,"d":"288.35 "}},{"$f":"IFERROR(VLOOKUP($B108,'LED #3'!$A$14:$S$300,O$48,0),\"\")","v":{"v":2.790699115336001,"d":"2.79 "}},{"$f":"IFERROR(VLOOKUP($B108,'LED #3'!$A$14:$S$300,P$48,0),\"\")","v":{"v":181.2754997773793,"d":"181.28 "}},null,{"$f":"IFERROR(VLOOKUP($B108,'LED #4'!$A$14:$S$300,R$48,0),\"\")","v":""},{"$f":"IFERROR(VLOOKUP($B108,'LED #4'!$A$14:$S$300,S$48,0),\"\")","v":""},{"$f":"IFERROR(VLOOKUP($B108,'LED #4'!$A$14:$S$300,T$48,0),\"\")","v":""},{"$f":"IFERROR(VLOOKUP($B108,'LED #4'!$A$14:$S$300,U$48,0),\"\")","v":""}]
[null,{"v":0.58,"d":"0.580"},{"$f":"IFERROR(VLOOKUP($B109,'LED #1'!$A$14:$S$300,C$48,0),\"\")","v":""},{"$f":"IFERROR(VLOOKUP($B109,'LED #1'!$A$14:$S$300,D$48,0),\"\")","v":""},{"$f":"IFERROR(VLOOKUP($B109,'LED #1'!$A$14:$S$300,E$48,0),\"\")","v":""},{"$f":"IFERROR(VLOOKUP($B109,'LED #1'!$A$14:$S$300,F$48,0),\"\")","v":""},null,{"$f":"IFERROR(VLOOKUP($B109,'LED #2'!$A$14:$S$300,H$48,0),\"\")","v":""},{"$f":"IFERROR(VLOOKUP($B109,'LED #2'!$A$14:$S$300,I$48,0),\"\")","v":""},{"$f":"IFERROR(VLOOKUP($B109,'LED #2'!$A$14:$S$300,J$48,0),\"\")","v":""},{"$f":"IFERROR(VLOOKUP($B109,'LED #2'!$A$14:$S$300,K$48,0),\"\")","v":""},null,{"$f":"IFERROR(VLOOKUP($B109,'LED #3'!$A$14:$S$300,M$48,0),\"\")","v":{"v":292.9955247653972,"d":"293.00 "}},{"$f":"IFERROR(VLOOKUP($B109,'LED #3'!$A$14:$S$300,N$48,0),\"\")","v":{"v":292.9955247653972,"d":"293.00 "}},{"$f":"IFERROR(VLOOKUP($B109,'LED #3'!$A$14:$S$300,O$48,0),\"\")","v":{"v":2.7953948251865683,"d":"2.80 "}},{"$f":"IFERROR(VLOOKUP($B109,'LED #3'!$A$14:$S$300,P$48,0),\"\")","v":{"v":180.71318345438345,"d":"180.71 "}},null,{"$f":"IFERROR(VLOOKUP($B109,'LED #4'!$A$14:$S$300,R$48,0),\"\")","v":""},{"$f":"IFERROR(VLOOKUP($B109,'LED #4'!$A$14:$S$300,S$48,0),\"\")","v":""},{"$f":"IFERROR(VLOOKUP($B109,'LED #4'!$A$14:$S$300,T$48,0),\"\")","v":""},{"$f":"IFERROR(VLOOKUP($B109,'LED #4'!$A$14:$S$300,U$48,0),\"\")","v":""}]
[null,{"v":0.59,"d":"0.590"},{"$f":"IFERROR(VLOOKUP($B110,'LED #1'!$A$14:$S$300,C$48,0),\"\")","v":""},{"$f":"IFERROR(VLOOKUP($B110,'LED #1'!$A$14:$S$300,D$48,0),\"\")","v":""},{"$f":"IFERROR(VLOOKUP($B110,'LED #1'!$A$14:$S$300,E$48,0),\"\")","v":""},{"$f":"IFERROR(VLOOKUP($B110,'LED #1'!$A$14:$S$300,F$48,0),\"\")","v":""},null,{"$f":"IFERROR(VLOOKUP($B110,'LED #2'!$A$14:$S$300,H$48,0),\"\")","v":""},{"$f":"IFERROR(VLOOKUP($B110,'LED #2'!$A$14:$S$300,I$48,0),\"\")","v":""},{"$f":"IFERROR(VLOOKUP($B110,'LED #2'!$A$14:$S$300,J$48,0),\"\")","v":""},{"$f":"IFERROR(VLOOKUP($B110,'LED #2'!$A$14:$S$300,K$48,0),\"\")","v":""},null,{"$f":"IFERROR(VLOOKUP($B110,'LED #3'!$A$14:$S$300,M$48,0),\"\")","v":{"v":297.6210088402253,"d":"297.62 "}},{"$f":"IFERROR(VLOOKUP($B110,'LED #3'!$A$14:$S$300,N$48,0),\"\")","v":{"v":297.6210088402253,"d":"297.62 "}},{"$f":"IFERROR(VLOOKUP($B110,'LED #3'!$A$14:$S$300,O$48,0),\"\")","v":{"v":2.800067785748597,"d":"2.80 "}},{"$f":"IFERROR(VLOOKUP($B110,'LED #3'!$A$14:$S$300,P$48,0),\"\")","v":{"v":180.1536342913663,"d":"180.15 "}},null,{"$f":"IFERROR(VLOOKUP($B110,'LED #4'!$A$14:$S$300,R$48,0),\"\")","v":""},{"$f":"IFERROR(VLOOKUP($B110,'LED #4'!$A$14:$S$300,S$48,0),\"\")","v":""},{"$f":"IFERROR(VLOOKUP($B110,'LED #4'!$A$14:$S$300,T$48,0),\"\")","v":""},{"$f":"IFERROR(VLOOKUP($B110,'LED #4'!$A$14:$S$300,U$48,0),\"\")","v":""}]
[null,{"v":0.6,"d":"0.600"},{"$f":"IFERROR(VLOOKUP($B111,'LED #1'!$A$14:$S$300,C$48,0),\"\")","v":""},{"$f":"IFERROR(VLOOKUP($B111,'LED #1'!$A$14:$S$300,D$48,0),\"\")","v":""},{"$f":"IFERROR(VLOOKUP($B111,'LED #1'!$A$14:$S$300,E$48,0),\"\")","v":""},{"$f":"IFERROR(VLOOKUP($B111,'LED #1'!$A$14:$S$300,F$48,0),\"\")","v":""},null,{"$f":"IFERROR(VLOOKUP($B111,'LED #2'!$A$14:$S$300,H$48,0),\"\")","v":""},{"$f":"IFERROR(VLOOKUP($B111,'LED #2'!$A$14:$S$300,I$48,0),\"\")","v":""},{"$f":"IFERROR(VLOOKUP($B111,'LED #2'!$A$14:$S$300,J$48,0),\"\")","v":""},{"$f":"IFERROR(VLOOKUP($B111,'LED #2'!$A$14:$S$300,K$48,0),\"\")","v":""},null,{"$f":"IFERROR(VLOOKUP($B111,'LED #3'!$A$14:$S$300,M$48,0),\"\")","v":{"v":302.23116797779875,"d":"302.23 "}},{"$f":"IFERROR(VLOOKUP($B111,'LED #3'!$A$14:$S$300,N$48,0),\"\")","v":{"v":302.23116797779875,"d":"302.23 "}},{"$f":"IFERROR(VLOOKUP($B111,'LED #3'!$A$14:$S$300,O$48,0),\"\")","v":{"v":2.804718107235484,"d":"2.80 "}},{"$f":"IFERROR(VLOOKUP($B111,'LED #3'!$A$14:$S$300,P$48,0),\"\")","v":{"v":179.59687713245083,"d":"179.60 "}},null,{"$f":"IFERROR(VLOOKUP($B111,'LED #4'!$A$14:$S$300,R$48,0),\"\")","v":""},{"$f":"IFERROR(VLOOKUP($B111,'LED #4'!$A$14:$S$300,S$48,0),\"\")","v":""},{"$f":"IFERROR(VLOOKUP($B111,'LED #4'!$A$14:$S$300,T$48,0),\"\")","v":""},{"$f":"IFERROR(VLOOKUP($B111,'LED #4'!$A$14:$S$300,U$48,0),\"\")","v":""}]
[null,{"v":0.61,"d":"0.610"},{"$f":"IFERROR(VLOOKUP($B112,'LED #1'!$A$14:$S$300,C$48,0),\"\")","v":""},{"$f":"IFERROR(VLOOKUP($B112,'LED #1'!$A$14:$S$300,D$48,0),\"\")","v":""},{"$f":"IFERROR(VLOOKUP($B112,'LED #1'!$A$14:$S$300,E$48,0),\"\")","v":""},{"$f":"IFERROR(VLOOKUP($B112,'LED #1'!$A$14:$S$300,F$48,0),\"\")","v":""},null,{"$f":"IFERROR(VLOOKUP($B112,'LED #2'!$A$14:$S$300,H$48,0),\"\")","v":""},{"$f":"IFERROR(VLOOKUP($B112,'LED #2'!$A$14:$S$300,I$48,0),\"\")","v":""},{"$f":"IFERROR(VLOOKUP($B112,'LED #2'!$A$14:$S$300,J$48,0),\"\")","v":""},{"$f":"IFERROR(VLOOKUP($B112,'LED #2'!$A$14:$S$300,K$48,0),\"\")","v":""},null,{"$f":"IFERROR(VLOOKUP($B112,'LED #3'!$A$14:$S$300,M$48,0),\"\")","v":{"v":306.82605295198283,"d":"306.83 "}},{"$f":"IFERROR(VLOOKUP($B112,'LED #3'!$A$14:$S$300,N$48,0),\"\")","v":{"v":306.82605295198283,"d":"306.83 "}},{"$f":"IFERROR(VLOOKUP($B112,'LED #3'!$A$14:$S$300,O$48,0),\"\")","v":{"v":2.809345899326674,"d":"2.81 "}},{"$f":"IFERROR(VLOOKUP($B112,'LED #3'!$A$14:$S$300,P$48,0),\"\")","v":{"v":179.04293292970237,"d":"179.04 "}},null,{"$f":"IFERROR(VLOOKUP($B112,'LED #4'!$A$14:$S$300,R$48,0),\"\")","v":""},{"$f":"IFERROR(VLOOKUP($B112,'LED #4'!$A$14:$S$300,S$48,0),\"\")","v":""},{"$f":"IFERROR(VLOOKUP($B112,'LED #4'!$A$14:$S$300,T$48,0),\"\")","v":""},{"$f":"IFERROR(VLOOKUP($B112,'LED #4'!$A$14:$S$300,U$48,0),\"\")","v":""}]
[null,{"v":0.62,"d":"0.620"},{"$f":"IFERROR(VLOOKUP($B113,'LED #1'!$A$14:$S$300,C$48,0),\"\")","v":""},{"$f":"IFERROR(VLOOKUP($B113,'LED #1'!$A$14:$S$300,D$48,0),\"\")","v":""},{"$f":"IFERROR(VLOOKUP($B113,'LED #1'!$A$14:$S$300,E$48,0),\"\")","v":""},{"$f":"IFERROR(VLOOKUP($B113,'LED #1'!$A$14:$S$300,F$48,0),\"\")","v":""},null,{"$f":"IFERROR(VLOOKUP($B113,'LED #2'!$A$14:$S$300,H$48,0),\"\")","v":""},{"$f":"IFERROR(VLOOKUP($B113,'LED #2'!$A$14:$S$300,I$48,0),\"\")","v":""},{"$f":"IFERROR(VLOOKUP($B113,'LED #2'!$A$14:$S$300,J$48,0),\"\")","v":""},{"$f":"IFERROR(VLOOKUP($B113,'LED #2'!$A$14:$S$300,K$48,0),\"\")","v":""},null,{"$f":"IFERROR(VLOOKUP($B113,'LED #3'!$A$14:$S$300,M$48,0),\"\")","v":{"v":311.40571436841986,"d":"311.41 "}},{"$f":"IFERROR(VLOOKUP($B113,'LED #3'!$A$14:$S$300,N$48,0),\"\")","v":{"v":311.40571436841986,"d":"311.41 "}},{"$f":"IFERROR(VLOOKUP($B113,'LED #3'!$A$14:$S$300,O$48,0),\"\")","v":{"v":2.813951271170249,"d":"2.81 "}},{"$f":"IFERROR(VLOOKUP($B113,'LED #3'!$A$14:$S$300,P$48,0),\"\")","v":{"v":178.49181909625145,"d":"178.49 "}},null,{"$f":"IFERROR(VLOOKUP($B113,'LED #4'!$A$14:$S$300,R$48,0),\"\")","v":""},{"$f":"IFERROR(VLOOKUP($B113,'LED #4'!$A$14:$S$300,S$48,0),\"\")","v":""},{"$f":"IFERROR(VLOOKUP($B113,'LED #4'!$A$14:$S$300,T$48,0),\"\")","v":""},{"$f":"IFERROR(VLOOKUP($B113,'LED #4'!$A$14:$S$300,U$48,0),\"\")","v":""}]
[null,{"v":0.63,"d":"0.630"},{"$f":"IFERROR(VLOOKUP($B114,'LED #1'!$A$14:$S$300,C$48,0),\"\")","v":""},{"$f":"IFERROR(VLOOKUP($B114,'LED #1'!$A$14:$S$300,D$48,0),\"\")","v":""},{"$f":"IFERROR(VLOOKUP($B114,'LED #1'!$A$14:$S$300,E$48,0),\"\")","v":""},{"$f":"IFERROR(VLOOKUP($B114,'LED #1'!$A$14:$S$300,F$48,0),\"\")","v":""},null,{"$f":"IFERROR(VLOOKUP($B114,'LED #2'!$A$14:$S$300,H$48,0),\"\")","v":""},{"$f":"IFERROR(VLOOKUP($B114,'LED #2'!$A$14:$S$300,I$48,0),\"\")","v":""},{"$f":"IFERROR(VLOOKUP($B114,'LED #2'!$A$14:$S$300,J$48,0),\"\")","v":""},{"$f":"IFERROR(VLOOKUP($B114,'LED #2'!$A$14:$S$300,K$48,0),\"\")","v":""},null,{"$f":"IFERROR(VLOOKUP($B114,'LED #3'!$A$14:$S$300,M$48,0),\"\")","v":{"v":315.97020266508906,"d":"315.97 "}},{"$f":"IFERROR(VLOOKUP($B114,'LED #3'!$A$14:$S$300,N$48,0),\"\")","v":{"v":315.97020266508906,"d":"315.97 "}},{"$f":"IFERROR(VLOOKUP($B114,'LED #3'!$A$14:$S$300,O$48,0),\"\")","v":{"v":2.818534331385502,"d":"2.82 "}},{"$f":"IFERROR(VLOOKUP($B114,'LED #3'!$A$14:$S$300,P$48,0),\"\")","v":{"v":177.94354982497552,"d":"177.94 "}},null,{"$f":"IFERROR(VLOOKUP($B114,'LED #4'!$A$14:$S$300,R$48,0),\"\")","v":""},{"$f":"IFERROR(VLOOKUP($B114,'LED #4'!$A$14:$S$300,S$48,0),\"\")","v":""},{"$f":"IFERROR(VLOOKUP($B114,'LED #4'!$A$14:$S$300,T$48,0),\"\")","v":""},{"$f":"IFERROR(VLOOKUP($B114,'LED #4'!$A$14:$S$300,U$48,0),\"\")","v":""}]
[null,{"v":0.64,"d":"0.640"},{"$f":"IFERROR(VLOOKUP($B115,'LED #1'!$A$14:$S$300,C$48,0),\"\")","v":""},{"$f":"IFERROR(VLOOKUP($B115,'LED #1'!$A$14:$S$300,D$48,0),\"\")","v":""},{"$f":"IFERROR(VLOOKUP($B115,'LED #1'!$A$14:$S$300,E$48,0),\"\")","v":""},{"$f":"IFERROR(VLOOKUP($B115,'LED #1'!$A$14:$S$300,F$48,0),\"\")","v":""},null,{"$f":"IFERROR(VLOOKUP($B115,'LED #2'!$A$14:$S$300,H$48,0),\"\")","v":""},{"$f":"IFERROR(VLOOKUP($B115,'LED #2'!$A$14:$S$300,I$48,0),\"\")","v":""},{"$f":"IFERROR(VLOOKUP($B115,'LED #2'!$A$14:$S$300,J$48,0),\"\")","v":""},{"$f":"IFERROR(VLOOKUP($B115,'LED #2'!$A$14:$S$300,K$48,0),\"\")","v":""},null,{"$f":"IFERROR(VLOOKUP($B115,'LED #3'!$A$14:$S$300,M$48,0),\"\")","v":{"v":320.51956811285993,"d":"320.52 "}},{"$f":"IFERROR(VLOOKUP($B115,'LED #3'!$A$14:$S$300,N$48,0),\"\")","v":{"v":320.51956811285993,"d":"320.52 "}},{"$f":"IFERROR(VLOOKUP($B115,'LED #3'!$A$14:$S$300,O$48,0),\"\")","v":{"v":2.8230951880654973,"d":"2.82 "}},{"$f":"IFERROR(VLOOKUP($B115,'LED #3'!$A$14:$S$300,P$48,0),\"\")","v":{"v":177.3981363765211,"d":"177.40 "}},null,{"$f":"IFERROR(VLOOKUP($B115,'LED #4'!$A$14:$S$300,R$48,0),\"\")","v":""},{"$f":"IFERROR(VLOOKUP($B115,'LED #4'!$A$14:$S$300,S$48,0),\"\")","v":""},{"$f":"IFERROR(VLOOKUP($B115,'LED #4'!$A$14:$S$300,T$48,0),\"\")","v":""},{"$f":"IFERROR(VLOOKUP($B115,'LED #4'!$A$14:$S$300,U$48,0),\"\")","v":""}]
[null,{"v":0.65,"d":"0.650"},{"$f":"IFERROR(VLOOKUP($B116,'LED #1'!$A$14:$S$300,C$48,0),\"\")","v":""},{"$f":"IFERROR(VLOOKUP($B116,'LED #1'!$A$14:$S$300,D$48,0),\"\")","v":""},{"$f":"IFERROR(VLOOKUP($B116,'LED #1'!$A$14:$S$300,E$48,0),\"\")","v":""},{"$f":"IFERROR(VLOOKUP($B116,'LED #1'!$A$14:$S$300,F$48,0),\"\")","v":""},null,{"$f":"IFERROR(VLOOKUP($B116,'LED #2'!$A$14:$S$300,H$48,0),\"\")","v":""},{"$f":"IFERROR(VLOOKUP($B116,'LED #2'!$A$14:$S$300,I$48,0),\"\")","v":""},{"$f":"IFERROR(VLOOKUP($B116,'LED #2'!$A$14:$S$300,J$48,0),\"\")","v":""},{"$f":"IFERROR(VLOOKUP($B116,'LED #2'!$A$14:$S$300,K$48,0),\"\")","v":""},null,{"$f":"IFERROR(VLOOKUP($B116,'LED #3'!$A$14:$S$300,M$48,0),\"\")","v":{"v":325.0538608160475,"d":"325.05 "}},{"$f":"IFERROR(VLOOKUP($B116,'LED #3'!$A$14:$S$300,N$48,0),\"\")","v":{"v":325.0538608160475,"d":"325.05 "}},{"$f":"IFERROR(VLOOKUP($B116,'LED #3'!$A$14:$S$300,O$48,0),\"\")","v":{"v":2.8276339487796225,"d":"2.83 "}},{"$f":"IFERROR(VLOOKUP($B116,'LED #3'!$A$14:$S$300,P$48,0),\"\")","v":{"v":176.8555873399914,"d":"176.86 "}},null,{"$f":"IFERROR(VLOOKUP($B116,'LED #4'!$A$14:$S$300,R$48,0),\"\")","v":""},{"$f":"IFERROR(VLOOKUP($B116,'LED #4'!$A$14:$S$300,S$48,0),\"\")","v":""},{"$f":"IFERROR(VLOOKUP($B116,'LED #4'!$A$14:$S$300,T$48,0),\"\")","v":""},{"$f":"IFERROR(VLOOKUP($B116,'LED #4'!$A$14:$S$300,U$48,0),\"\")","v":""}]
[null,{"v":0.66,"d":"0.660"},{"$f":"IFERROR(VLOOKUP($B117,'LED #1'!$A$14:$S$300,C$48,0),\"\")","v":""},{"$f":"IFERROR(VLOOKUP($B117,'LED #1'!$A$14:$S$300,D$48,0),\"\")","v":""},{"$f":"IFERROR(VLOOKUP($B117,'LED #1'!$A$14:$S$300,E$48,0),\"\")","v":""},{"$f":"IFERROR(VLOOKUP($B117,'LED #1'!$A$14:$S$300,F$48,0),\"\")","v":""},null,{"$f":"IFERROR(VLOOKUP($B117,'LED #2'!$A$14:$S$300,H$48,0),\"\")","v":""},{"$f":"IFERROR(VLOOKUP($B117,'LED #2'!$A$14:$S$300,I$48,0),\"\")","v":""},{"$f":"IFERROR(VLOOKUP($B117,'LED #2'!$A$14:$S$300,J$48,0),\"\")","v":""},{"$f":"IFERROR(VLOOKUP($B117,'LED #2'!$A$14:$S$300,K$48,0),\"\")","v":""},null,{"$f":"IFERROR(VLOOKUP($B117,'LED #3'!$A$14:$S$300,M$48,0),\"\")","v":{"v":329.5731307129636,"d":"329.57 "}},{"$f":"IFERROR(VLOOKUP($B117,'LED #3'!$A$14:$S$300,N$48,0),\"\")","v":{"v":329.5731307129636,"d":"329.57 "}},{"$f":"IFERROR(VLOOKUP($B117,'LED #3'!$A$14:$S$300,O$48,0),\"\")","v":{"v":2.832150720576123,"d":"2.83 "}},{"$f":"IFERROR(VLOOKUP($B117,'LED #3'!$A$14:$S$300,P$48,0),\"\")","v":{"v":176.3159088692128,"d":"176.32 "}},null,{"$f":"IFERROR(VLOOKUP($B117,'LED #4'!$A$14:$S$300,R$48,0),\"\")","v":""},{"$f":"IFERROR(VLOOKUP($B117,'LED #4'!$A$14:$S$300,S$48,0),\"\")","v":""},{"$f":"IFERROR(VLOOKUP($B117,'LED #4'!$A$14:$S$300,T$48,0),\"\")","v":""},{"$f":"IFERROR(VLOOKUP($B117,'LED #4'!$A$14:$S$300,U$48,0),\"\")","v":""}]
[null,{"$f":"ROUND(B117+$J$4,3)","v":{"v":0.67,"d":"0.670"}},{"$f":"IFERROR(VLOOKUP($B118,'LED #1'!$A$14:$S$300,C$48,0),\"\")","v":""},{"$f":"IFERROR(VLOOKUP($B118,'LED #1'!$A$14:$S$300,D$48,0),\"\")","v":""},{"$f":"IFERROR(VLOOKUP($B118,'LED #1'!$A$14:$S$300,E$48,0),\"\")","v":""},{"$f":"IFERROR(VLOOKUP($B118,'LED #1'!$A$14:$S$300,F$48,0),\"\")","v":""},null,{"$f":"IFERROR(VLOOKUP($B118,'LED #2'!$A$14:$S$300,H$48,0),\"\")","v":""},{"$f":"IFERROR(VLOOKUP($B118,'LED #2'!$A$14:$S$300,I$48,0),\"\")","v":""},{"$f":"IFERROR(VLOOKUP($B118,'LED #2'!$A$14:$S$300,J$48,0),\"\")","v":""},{"$f":"IFERROR(VLOOKUP($B118,'LED #2'!$A$14:$S$300,K$48,0),\"\")","v":""},null,{"$f":"IFERROR(VLOOKUP($B118,'LED #3'!$A$14:$S$300,M$48,0),\"\")","v":{"v":334.07742757646616,"d":"334.08 "}},{"$f":"IFERROR(VLOOKUP($B118,'LED #3'!$A$14:$S$300,N$48,0),\"\")","v":{"v":334.07742757646616,"d":"334.08 "}},{"$f":"IFERROR(VLOOKUP($B118,'LED #3'!$A$14:$S$300,O$48,0),\"\")","v":{"v":2.83664560998463,"d":"2.84 "}},{"$f":"IFERROR(VLOOKUP($B118,'LED #3'!$A$14:$S$300,P$48,0),\"\")","v":{"v":175.77910489715114,"d":"175.78 "}},null,{"$f":"IFERROR(VLOOKUP($B118,'LED #4'!$A$14:$S$300,R$48,0),\"\")","v":""},{"$f":"IFERROR(VLOOKUP($B118,'LED #4'!$A$14:$S$300,S$48,0),\"\")","v":""},{"$f":"IFERROR(VLOOKUP($B118,'LED #4'!$A$14:$S$300,T$48,0),\"\")","v":""},{"$f":"IFERROR(VLOOKUP($B118,'LED #4'!$A$14:$S$300,U$48,0),\"\")","v":""}]
[null,{"v":0.68,"d":"0.680"},{"$f":"IFERROR(VLOOKUP($B119,'LED #1'!$A$14:$S$300,C$48,0),\"\")","v":""},{"$f":"IFERROR(VLOOKUP($B119,'LED #1'!$A$14:$S$300,D$48,0),\"\")","v":""},{"$f":"IFERROR(VLOOKUP($B119,'LED #1'!$A$14:$S$300,E$48,0),\"\")","v":""},{"$f":"IFERROR(VLOOKUP($B119,'LED #1'!$A$14:$S$300,F$48,0),\"\")","v":""},null,{"$f":"IFERROR(VLOOKUP($B119,'LED #2'!$A$14:$S$300,H$48,0),\"\")","v":""},{"$f":"IFERROR(VLOOKUP($B119,'LED #2'!$A$14:$S$300,I$48,0),\"\")","v":""},{"$f":"IFERROR(VLOOKUP($B119,'LED #2'!$A$14:$S$300,J$48,0),\"\")","v":""},{"$f":"IFERROR(VLOOKUP($B119,'LED #2'!$A$14:$S$300,K$48,0),\"\")","v":""},null,{"$f":"IFERROR(VLOOKUP($B119,'LED #3'!$A$14:$S$300,M$48,0),\"\")","v":{"v":338.5668010145086,"d":"338.57 "}},{"$f":"IFERROR(VLOOKUP($B119,'LED #3'!$A$14:$S$300,N$48,0),\"\")","v":{"v":338.5668010145086,"d":"338.57 "}},{"$f":"IFERROR(VLOOKUP($B119,'LED #3'!$A$14:$S$300,O$48,0),\"\")","v":{"v":2.841118723018668,"d":"2.84 "}},{"$f":"IFERROR(VLOOKUP($B119,'LED #3'!$A$14:$S$300,P$48,0),\"\")","v":{"v":175.2451773307431,"d":"175.25 "}},null,{"$f":"IFERROR(VLOOKUP($B119,'LED #4'!$A$14:$S$300,R$48,0),\"\")","v":""},{"$f":"IFERROR(VLOOKUP($B119,'LED #4'!$A$14:$S$300,S$48,0),\"\")","v":""},{"$f":"IFERROR(VLOOKUP($B119,'LED #4'!$A$14:$S$300,T$48,0),\"\")","v":""},{"$f":"IFERROR(VLOOKUP($B119,'LED #4'!$A$14:$S$300,U$48,0),\"\")","v":""}]
[null,{"v":0.69,"d":"0.690"},{"$f":"IFERROR(VLOOKUP($B120,'LED #1'!$A$14:$S$300,C$48,0),\"\")","v":""},{"$f":"IFERROR(VLOOKUP($B120,'LED #1'!$A$14:$S$300,D$48,0),\"\")","v":""},{"$f":"IFERROR(VLOOKUP($B120,'LED #1'!$A$14:$S$300,E$48,0),\"\")","v":""},{"$f":"IFERROR(VLOOKUP($B120,'LED #1'!$A$14:$S$300,F$48,0),\"\")","v":""},null,{"$f":"IFERROR(VLOOKUP($B120,'LED #2'!$A$14:$S$300,H$48,0),\"\")","v":""},{"$f":"IFERROR(VLOOKUP($B120,'LED #2'!$A$14:$S$300,I$48,0),\"\")","v":""},{"$f":"IFERROR(VLOOKUP($B120,'LED #2'!$A$14:$S$300,J$48,0),\"\")","v":""},{"$f":"IFERROR(VLOOKUP($B120,'LED #2'!$A$14:$S$300,K$48,0),\"\")","v":""},null,{"$f":"IFERROR(VLOOKUP($B120,'LED #3'!$A$14:$S$300,M$48,0),\"\")","v":{"v":343.0413004706854,"d":"343.04 "}},{"$f":"IFERROR(VLOOKUP($B120,'LED #3'!$A$14:$S$300,N$48,0),\"\")","v":{"v":343.0413004706854,"d":"343.04 "}},{"$f":"IFERROR(VLOOKUP($B120,'LED #3'!$A$14:$S$300,O$48,0),\"\")","v":{"v":2.8455701651781595,"d":"2.85 "}},{"$f":"IFERROR(VLOOKUP($B120,'LED #3'!$A$14:$S$300,P$48,0),\"\")","v":{"v":174.7141262281445,"d":"174.71 "}},null,{"$f":"IFERROR(VLOOKUP($B120,'LED #4'!$A$14:$S$300,R$48,0),\"\")","v":""},{"$f":"IFERROR(VLOOKUP($B120,'LED #4'!$A$14:$S$300,S$48,0),\"\")","v":""},{"$f":"IFERROR(VLOOKUP($B120,'LED #4'!$A$14:$S$300,T$48,0),\"\")","v":""},{"$f":"IFERROR(VLOOKUP($B120,'LED #4'!$A$14:$S$300,U$48,0),\"\")","v":""}]
[null,{"v":0.7,"d":"0.700"},{"$f":"IFERROR(VLOOKUP($B121,'LED #1'!$A$14:$S$300,C$48,0),\"\")","v":""},{"$f":"IFERROR(VLOOKUP($B121,'LED #1'!$A$14:$S$300,D$48,0),\"\")","v":""},{"$f":"IFERROR(VLOOKUP($B121,'LED #1'!$A$14:$S$300,E$48,0),\"\")","v":""},{"$f":"IFERROR(VLOOKUP($B121,'LED #1'!$A$14:$S$300,F$48,0),\"\")","v":""},null,{"$f":"IFERROR(VLOOKUP($B121,'LED #2'!$A$14:$S$300,H$48,0),\"\")","v":""},{"$f":"IFERROR(VLOOKUP($B121,'LED #2'!$A$14:$S$300,I$48,0),\"\")","v":""},{"$f":"IFERROR(VLOOKUP($B121,'LED #2'!$A$14:$S$300,J$48,0),\"\")","v":""},{"$f":"IFERROR(VLOOKUP($B121,'LED #2'!$A$14:$S$300,K$48,0),\"\")","v":""},null,{"$f":"IFERROR(VLOOKUP($B121,'LED #3'!$A$14:$S$300,M$48,0),\"\")","v":{"v":347.5009752247767,"d":"347.50 "}},{"$f":"IFERROR(VLOOKUP($B121,'LED #3'!$A$14:$S$300,N$48,0),\"\")","v":{"v":347.5009752247767,"d":"347.50 "}},{"$f":"IFERROR(VLOOKUP($B121,'LED #3'!$A$14:$S$300,O$48,0),\"\")","v":{"v":2.8500000414519135,"d":"2.85 "}},{"$f":"IFERROR(VLOOKUP($B121,'LED #3'!$A$14:$S$300,P$48,0),\"\")","v":{"v":174.18594996016947,"d":"174.19 "}},null,{"$f":"IFERROR(VLOOKUP($B121,'LED #4'!$A$14:$S$300,R$48,0),\"\")","v":""},{"$f":"IFERROR(VLOOKUP($B121,'LED #4'!$A$14:$S$300,S$48,0),\"\")","v":""},{"$f":"IFERROR(VLOOKUP($B121,'LED #4'!$A$14:$S$300,T$48,0),\"\")","v":""},{"$f":"IFERROR(VLOOKUP($B121,'LED #4'!$A$14:$S$300,U$48,0),\"\")","v":""}]
[null,{"v":0.71,"d":"0.710"},{"$f":"IFERROR(VLOOKUP($B122,'LED #1'!$A$14:$S$300,C$48,0),\"\")","v":""},{"$f":"IFERROR(VLOOKUP($B122,'LED #1'!$A$14:$S$300,D$48,0),\"\")","v":""},{"$f":"IFERROR(VLOOKUP($B122,'LED #1'!$A$14:$S$300,E$48,0),\"\")","v":""},{"$f":"IFERROR(VLOOKUP($B122,'LED #1'!$A$14:$S$300,F$48,0),\"\")","v":""},null,{"$f":"IFERROR(VLOOKUP($B122,'LED #2'!$A$14:$S$300,H$48,0),\"\")","v":""},{"$f":"IFERROR(VLOOKUP($B122,'LED #2'!$A$14:$S$300,I$48,0),\"\")","v":""},{"$f":"IFERROR(VLOOKUP($B122,'LED #2'!$A$14:$S$300,J$48,0),\"\")","v":""},{"$f":"IFERROR(VLOOKUP($B122,'LED #2'!$A$14:$S$300,K$48,0),\"\")","v":""},null,{"$f":"IFERROR(VLOOKUP($B122,'LED #3'!$A$14:$S$300,M$48,0),\"\")","v":{"v":351.9458743932914,"d":"351.95 "}},{"$f":"IFERROR(VLOOKUP($B122,'LED #3'!$A$14:$S$300,N$48,0),\"\")","v":{"v":351.9458743932914,"d":"351.95 "}},{"$f":"IFERROR(VLOOKUP($B122,'LED #3'!$A$14:$S$300,O$48,0),\"\")","v":{"v":2.8544084563200975,"d":"2.85 "}},{"$f":"IFERROR(VLOOKUP($B122,'LED #3'!$A$14:$S$300,P$48,0),\"\")","v":{"v":173.6606453574948,"d":"173.66 "}},null,{"$f":"IFERROR(VLOOKUP($B122,'LED #4'!$A$14:$S$300,R$48,0),\"\")","v":""},{"$f":"IFERROR(VLOOKUP($B122,'LED #4'!$A$14:$S$300,S$48,0),\"\")","v":""},{"$f":"IFERROR(VLOOKUP($B122,'LED #4'!$A$14:$S$300,T$48,0),\"\")","v":""},{"$f":"IFERROR(VLOOKUP($B122,'LED #4'!$A$14:$S$300,U$48,0),\"\")","v":""}]
[null,{"v":0.72,"d":"0.720"},{"$f":"IFERROR(VLOOKUP($B123,'LED #1'!$A$14:$S$300,C$48,0),\"\")","v":""},{"$f":"IFERROR(VLOOKUP($B123,'LED #1'!$A$14:$S$300,D$48,0),\"\")","v":""},{"$f":"IFERROR(VLOOKUP($B123,'LED #1'!$A$14:$S$300,E$48,0),\"\")","v":""},{"$f":"IFERROR(VLOOKUP($B123,'LED #1'!$A$14:$S$300,F$48,0),\"\")","v":""},null,{"$f":"IFERROR(VLOOKUP($B123,'LED #2'!$A$14:$S$300,H$48,0),\"\")","v":""},{"$f":"IFERROR(VLOOKUP($B123,'LED #2'!$A$14:$S$300,I$48,0),\"\")","v":""},{"$f":"IFERROR(VLOOKUP($B123,'LED #2'!$A$14:$S$300,J$48,0),\"\")","v":""},{"$f":"IFERROR(VLOOKUP($B123,'LED #2'!$A$14:$S$300,K$48,0),\"\")","v":""},null,{"$f":"IFERROR(VLOOKUP($B123,'LED #3'!$A$14:$S$300,M$48,0),\"\")","v":{"v":356.3760469300077,"d":"356.38 "}},{"$f":"IFERROR(VLOOKUP($B123,'LED #3'!$A$14:$S$300,N$48,0),\"\")","v":{"v":356.3760469300077,"d":"356.38 "}},{"$f":"IFERROR(VLOOKUP($B123,'LED #3'!$A$14:$S$300,O$48,0),\"\")","v":{"v":2.8587955137567054,"d":"2.86 "}},{"$f":"IFERROR(VLOOKUP($B123,'LED #3'!$A$14:$S$300,P$48,0),\"\")","v":{"v":173.1382078450248,"d":"173.14 "}},null,{"$f":"IFERROR(VLOOKUP($B123,'LED #4'!$A$14:$S$300,R$48,0),\"\")","v":""},{"$f":"IFERROR(VLOOKUP($B123,'LED #4'!$A$14:$S$300,S$48,0),\"\")","v":""},{"$f":"IFERROR(VLOOKUP($B123,'LED #4'!$A$14:$S$300,T$48,0),\"\")","v":""},{"$f":"IFERROR(VLOOKUP($B123,'LED #4'!$A$14:$S$300,U$48,0),\"\")","v":""}]
[null,{"v":0.73,"d":"0.730"},{"$f":"IFERROR(VLOOKUP($B124,'LED #1'!$A$14:$S$300,C$48,0),\"\")","v":""},{"$f":"IFERROR(VLOOKUP($B124,'LED #1'!$A$14:$S$300,D$48,0),\"\")","v":""},{"$f":"IFERROR(VLOOKUP($B124,'LED #1'!$A$14:$S$300,E$48,0),\"\")","v":""},{"$f":"IFERROR(VLOOKUP($B124,'LED #1'!$A$14:$S$300,F$48,0),\"\")","v":""},null,{"$f":"IFERROR(VLOOKUP($B124,'LED #2'!$A$14:$S$300,H$48,0),\"\")","v":""},{"$f":"IFERROR(VLOOKUP($B124,'LED #2'!$A$14:$S$300,I$48,0),\"\")","v":""},{"$f":"IFERROR(VLOOKUP($B124,'LED #2'!$A$14:$S$300,J$48,0),\"\")","v":""},{"$f":"IFERROR(VLOOKUP($B124,'LED #2'!$A$14:$S$300,K$48,0),\"\")","v":""},null,{"$f":"IFERROR(VLOOKUP($B124,'LED #3'!$A$14:$S$300,M$48,0),\"\")","v":{"v":360.7915416265127,"d":"360.79 "}},{"$f":"IFERROR(VLOOKUP($B124,'LED #3'!$A$14:$S$300,N$48,0),\"\")","v":{"v":360.7915416265127,"d":"360.79 "}},{"$f":"IFERROR(VLOOKUP($B124,'LED #3'!$A$14:$S$300,O$48,0),\"\")","v":{"v":2.86316131723201,"d":"2.86 "}},{"$f":"IFERROR(VLOOKUP($B124,'LED #3'!$A$14:$S$300,P$48,0),\"\")","v":{"v":172.61863156466367,"d":"172.62 "}},null,{"$f":"IFERROR(VLOOKUP($B124,'LED #4'!$A$14:$S$300,R$48,0),\"\")","v":""},{"$f":"IFERROR(VLOOKUP($B124,'LED #4'!$A$14:$S$300,S$48,0),\"\")","v":""},{"$f":"IFERROR(VLOOKUP($B124,'LED #4'!$A$14:$S$300,T$48,0),\"\")","v":""},{"$f":"IFERROR(VLOOKUP($B124,'LED #4'!$A$14:$S$300,U$48,0),\"\")","v":""}]
[null,{"v":0.74,"d":"0.740"},{"$f":"IFERROR(VLOOKUP($B125,'LED #1'!$A$14:$S$300,C$48,0),\"\")","v":""},{"$f":"IFERROR(VLOOKUP($B125,'LED #1'!$A$14:$S$300,D$48,0),\"\")","v":""},{"$f":"IFERROR(VLOOKUP($B125,'LED #1'!$A$14:$S$300,E$48,0),\"\")","v":""},{"$f":"IFERROR(VLOOKUP($B125,'LED #1'!$A$14:$S$300,F$48,0),\"\")","v":""},null,{"$f":"IFERROR(VLOOKUP($B125,'LED #2'!$A$14:$S$300,H$48,0),\"\")","v":""},{"$f":"IFERROR(VLOOKUP($B125,'LED #2'!$A$14:$S$300,I$48,0),\"\")","v":""},{"$f":"IFERROR(VLOOKUP($B125,'LED #2'!$A$14:$S$300,J$48,0),\"\")","v":""},{"$f":"IFERROR(VLOOKUP($B125,'LED #2'!$A$14:$S$300,K$48,0),\"\")","v":""},null,{"$f":"IFERROR(VLOOKUP($B125,'LED #3'!$A$14:$S$300,M$48,0),\"\")","v":{"v":365.192407112739,"d":"365.19 "}},{"$f":"IFERROR(VLOOKUP($B125,'LED #3'!$A$14:$S$300,N$48,0),\"\")","v":{"v":365.192407112739,"d":"365.19 "}},{"$f":"IFERROR(VLOOKUP($B125,'LED #3'!$A$14:$S$300,O$48,0),\"\")","v":{"v":2.867505969715,"d":"2.87 "}},{"$f":"IFERROR(VLOOKUP($B125,'LED #3'!$A$14:$S$300,P$48,0),\"\")","v":{"v":172.10190948760317,"d":"172.10 "}},null,{"$f":"IFERROR(VLOOKUP($B125,'LED #4'!$A$14:$S$300,R$48,0),\"\")","v":""},{"$f":"IFERROR(VLOOKUP($B125,'LED #4'!$A$14:$S$300,S$48,0),\"\")","v":""},{"$f":"IFERROR(VLOOKUP($B125,'LED #4'!$A$14:$S$300,T$48,0),\"\")","v":""},{"$f":"IFERROR(VLOOKUP($B125,'LED #4'!$A$14:$S$300,U$48,0),\"\")","v":""}]
[null,{"v":0.75,"d":"0.750"},{"$f":"IFERROR(VLOOKUP($B126,'LED #1'!$A$14:$S$300,C$48,0),\"\")","v":""},{"$f":"IFERROR(VLOOKUP($B126,'LED #1'!$A$14:$S$300,D$48,0),\"\")","v":""},{"$f":"IFERROR(VLOOKUP($B126,'LED #1'!$A$14:$S$300,E$48,0),\"\")","v":""},{"$f":"IFERROR(VLOOKUP($B126,'LED #1'!$A$14:$S$300,F$48,0),\"\")","v":""},null,{"$f":"IFERROR(VLOOKUP($B126,'LED #2'!$A$14:$S$300,H$48,0),\"\")","v":""},{"$f":"IFERROR(VLOOKUP($B126,'LED #2'!$A$14:$S$300,I$48,0),\"\")","v":""},{"$f":"IFERROR(VLOOKUP($B126,'LED #2'!$A$14:$S$300,J$48,0),\"\")","v":""},{"$f":"IFERROR(VLOOKUP($B126,'LED #2'!$A$14:$S$300,K$48,0),\"\")","v":""},null,{"$f":"IFERROR(VLOOKUP($B126,'LED #3'!$A$14:$S$300,M$48,0),\"\")","v":{"v":369.5786918575015,"d":"369.58 "}},{"$f":"IFERROR(VLOOKUP($B126,'LED #3'!$A$14:$S$300,N$48,0),\"\")","v":{"v":369.5786918575015,"d":"369.58 "}},{"$f":"IFERROR(VLOOKUP($B126,'LED #3'!$A$14:$S$300,O$48,0),\"\")","v":{"v":2.871829573675811,"d":"2.87 "}},{"$f":"IFERROR(VLOOKUP($B126,'LED #3'!$A$14:$S$300,P$48,0),\"\")","v":{"v":171.58803351711785,"d":"171.59 "}},null,{"$f":"IFERROR(VLOOKUP($B126,'LED #4'!$A$14:$S$300,R$48,0),\"\")","v":""},{"$f":"IFERROR(VLOOKUP($B126,'LED #4'!$A$14:$S$300,S$48,0),\"\")","v":""},{"$f":"IFERROR(VLOOKUP($B126,'LED #4'!$A$14:$S$300,T$48,0),\"\")","v":""},{"$f":"IFERROR(VLOOKUP($B126,'LED #4'!$A$14:$S$300,U$48,0),\"\")","v":""}]
[null,{"v":0.76,"d":"0.760"},{"$f":"IFERROR(VLOOKUP($B127,'LED #1'!$A$14:$S$300,C$48,0),\"\")","v":""},{"$f":"IFERROR(VLOOKUP($B127,'LED #1'!$A$14:$S$300,D$48,0),\"\")","v":""},{"$f":"IFERROR(VLOOKUP($B127,'LED #1'!$A$14:$S$300,E$48,0),\"\")","v":""},{"$f":"IFERROR(VLOOKUP($B127,'LED #1'!$A$14:$S$300,F$48,0),\"\")","v":""},null,{"$f":"IFERROR(VLOOKUP($B127,'LED #2'!$A$14:$S$300,H$48,0),\"\")","v":""},{"$f":"IFERROR(VLOOKUP($B127,'LED #2'!$A$14:$S$300,I$48,0),\"\")","v":""},{"$f":"IFERROR(VLOOKUP($B127,'LED #2'!$A$14:$S$300,J$48,0),\"\")","v":""},{"$f":"IFERROR(VLOOKUP($B127,'LED #2'!$A$14:$S$300,K$48,0),\"\")","v":""},null,{"$f":"IFERROR(VLOOKUP($B127,'LED #3'!$A$14:$S$300,M$48,0),\"\")","v":{"v":373.95044416902994,"d":"373.95 "}},{"$f":"IFERROR(VLOOKUP($B127,'LED #3'!$A$14:$S$300,N$48,0),\"\")","v":{"v":373.95044416902994,"d":"373.95 "}},{"$f":"IFERROR(VLOOKUP($B127,'LED #3'!$A$14:$S$300,O$48,0),\"\")","v":{"v":2.876132231088142,"d":"2.88 "}},{"$f":"IFERROR(VLOOKUP($B127,'LED #3'!$A$14:$S$300,P$48,0),\"\")","v":{"v":171.07699458275206,"d":"171.08 "}},null,{"$f":"IFERROR(VLOOKUP($B127,'LED #4'!$A$14:$S$300,R$48,0),\"\")","v":""},{"$f":"IFERROR(VLOOKUP($B127,'LED #4'!$A$14:$S$300,S$48,0),\"\")","v":""},{"$f":"IFERROR(VLOOKUP($B127,'LED #4'!$A$14:$S$300,T$48,0),\"\")","v":""},{"$f":"IFERROR(VLOOKUP($B127,'LED #4'!$A$14:$S$300,U$48,0),\"\")","v":""}]
[null,{"v":0.77,"d":"0.770"},{"$f":"IFERROR(VLOOKUP($B128,'LED #1'!$A$14:$S$300,C$48,0),\"\")","v":""},{"$f":"IFERROR(VLOOKUP($B128,'LED #1'!$A$14:$S$300,D$48,0),\"\")","v":""},{"$f":"IFERROR(VLOOKUP($B128,'LED #1'!$A$14:$S$300,E$48,0),\"\")","v":""},{"$f":"IFERROR(VLOOKUP($B128,'LED #1'!$A$14:$S$300,F$48,0),\"\")","v":""},null,{"$f":"IFERROR(VLOOKUP($B128,'LED #2'!$A$14:$S$300,H$48,0),\"\")","v":""},{"$f":"IFERROR(VLOOKUP($B128,'LED #2'!$A$14:$S$300,I$48,0),\"\")","v":""},{"$f":"IFERROR(VLOOKUP($B128,'LED #2'!$A$14:$S$300,J$48,0),\"\")","v":""},{"$f":"IFERROR(VLOOKUP($B128,'LED #2'!$A$14:$S$300,K$48,0),\"\")","v":""},null,{"$f":"IFERROR(VLOOKUP($B128,'LED #3'!$A$14:$S$300,M$48,0),\"\")","v":{"v":378.3077121955013,"d":"378.31 "}},{"$f":"IFERROR(VLOOKUP($B128,'LED #3'!$A$14:$S$300,N$48,0),\"\")","v":{"v":378.3077121955013,"d":"378.31 "}},{"$f":"IFERROR(VLOOKUP($B128,'LED #3'!$A$14:$S$300,O$48,0),\"\")","v":{"v":2.8804140434316627,"d":"2.88 "}},{"$f":"IFERROR(VLOOKUP($B128,'LED #3'!$A$14:$S$300,P$48,0),\"\")","v":{"v":170.56878272669445,"d":"170.57 "}},null,{"$f":"IFERROR(VLOOKUP($B128,'LED #4'!$A$14:$S$300,R$48,0),\"\")","v":""},{"$f":"IFERROR(VLOOKUP($B128,'LED #4'!$A$14:$S$300,S$48,0),\"\")","v":""},{"$f":"IFERROR(VLOOKUP($B128,'LED #4'!$A$14:$S$300,T$48,0),\"\")","v":""},{"$f":"IFERROR(VLOOKUP($B128,'LED #4'!$A$14:$S$300,U$48,0),\"\")","v":""}]
[null,{"v":0.78,"d":"0.780"},{"$f":"IFERROR(VLOOKUP($B129,'LED #1'!$A$14:$S$300,C$48,0),\"\")","v":""},{"$f":"IFERROR(VLOOKUP($B129,'LED #1'!$A$14:$S$300,D$48,0),\"\")","v":""},{"$f":"IFERROR(VLOOKUP($B129,'LED #1'!$A$14:$S$300,E$48,0),\"\")","v":""},{"$f":"IFERROR(VLOOKUP($B129,'LED #1'!$A$14:$S$300,F$48,0),\"\")","v":""},null,{"$f":"IFERROR(VLOOKUP($B129,'LED #2'!$A$14:$S$300,H$48,0),\"\")","v":""},{"$f":"IFERROR(VLOOKUP($B129,'LED #2'!$A$14:$S$300,I$48,0),\"\")","v":""},{"$f":"IFERROR(VLOOKUP($B129,'LED #2'!$A$14:$S$300,J$48,0),\"\")","v":""},{"$f":"IFERROR(VLOOKUP($B129,'LED #2'!$A$14:$S$300,K$48,0),\"\")","v":""},null,{"$f":"IFERROR(VLOOKUP($B129,'LED #3'!$A$14:$S$300,M$48,0),\"\")","v":{"v":382.6505439255712,"d":"382.65 "}},{"$f":"IFERROR(VLOOKUP($B129,'LED #3'!$A$14:$S$300,N$48,0),\"\")","v":{"v":382.6505439255712,"d":"382.65 "}},{"$f":"IFERROR(VLOOKUP($B129,'LED #3'!$A$14:$S$300,O$48,0),\"\")","v":{"v":2.8846751116944014,"d":"2.88 "}},{"$f":"IFERROR(VLOOKUP($B129,'LED #3'!$A$14:$S$300,P$48,0),\"\")","v":{"v":170.06338718305204,"d":"170.06 "}},null,{"$f":"IFERROR(VLOOKUP($B129,'LED #4'!$A$14:$S$300,R$48,0),\"\")","v":""},{"$f":"IFERROR(VLOOKUP($B129,'LED #4'!$A$14:$S$300,S$48,0),\"\")","v":""},{"$f":"IFERROR(VLOOKUP($B129,'LED #4'!$A$14:$S$300,T$48,0),\"\")","v":""},{"$f":"IFERROR(VLOOKUP($B129,'LED #4'!$A$14:$S$300,U$48,0),\"\")","v":""}]
[null,{"v":0.79,"d":"0.790"},{"$f":"IFERROR(VLOOKUP($B130,'LED #1'!$A$14:$S$300,C$48,0),\"\")","v":""},{"$f":"IFERROR(VLOOKUP($B130,'LED #1'!$A$14:$S$300,D$48,0),\"\")","v":""},{"$f":"IFERROR(VLOOKUP($B130,'LED #1'!$A$14:$S$300,E$48,0),\"\")","v":""},{"$f":"IFERROR(VLOOKUP($B130,'LED #1'!$A$14:$S$300,F$48,0),\"\")","v":""},null,{"$f":"IFERROR(VLOOKUP($B130,'LED #2'!$A$14:$S$300,H$48,0),\"\")","v":""},{"$f":"IFERROR(VLOOKUP($B130,'LED #2'!$A$14:$S$300,I$48,0),\"\")","v":""},{"$f":"IFERROR(VLOOKUP($B130,'LED #2'!$A$14:$S$300,J$48,0),\"\")","v":""},{"$f":"IFERROR(VLOOKUP($B130,'LED #2'!$A$14:$S$300,K$48,0),\"\")","v":""},null,{"$f":"IFERROR(VLOOKUP($B130,'LED #3'!$A$14:$S$300,M$48,0),\"\")","v":{"v":386.9789871889003,"d":"386.98 "}},{"$f":"IFERROR(VLOOKUP($B130,'LED #3'!$A$14:$S$300,N$48,0),\"\")","v":{"v":386.9789871889003,"d":"386.98 "}},{"$f":"IFERROR(VLOOKUP($B130,'LED #3'!$A$14:$S$300,O$48,0),\"\")","v":{"v":2.8889155363751304,"d":"2.89 "}},{"$f":"IFERROR(VLOOKUP($B130,'LED #3'!$A$14:$S$300,P$48,0),\"\")","v":{"v":169.56079645066117,"d":"169.56 "}},null,{"$f":"IFERROR(VLOOKUP($B130,'LED #4'!$A$14:$S$300,R$48,0),\"\")","v":""},{"$f":"IFERROR(VLOOKUP($B130,'LED #4'!$A$14:$S$300,S$48,0),\"\")","v":""},{"$f":"IFERROR(VLOOKUP($B130,'LED #4'!$A$14:$S$300,T$48,0),\"\")","v":""},{"$f":"IFERROR(VLOOKUP($B130,'LED #4'!$A$14:$S$300,U$48,0),\"\")","v":""}]
[null,{"v":0.8,"d":"0.800"},{"$f":"IFERROR(VLOOKUP($B131,'LED #1'!$A$14:$S$300,C$48,0),\"\")","v":""},{"$f":"IFERROR(VLOOKUP($B131,'LED #1'!$A$14:$S$300,D$48,0),\"\")","v":""},{"$f":"IFERROR(VLOOKUP($B131,'LED #1'!$A$14:$S$300,E$48,0),\"\")","v":""},{"$f":"IFERROR(VLOOKUP($B131,'LED #1'!$A$14:$S$300,F$48,0),\"\")","v":""},null,{"$f":"IFERROR(VLOOKUP($B131,'LED #2'!$A$14:$S$300,H$48,0),\"\")","v":""},{"$f":"IFERROR(VLOOKUP($B131,'LED #2'!$A$14:$S$300,I$48,0),\"\")","v":""},{"$f":"IFERROR(VLOOKUP($B131,'LED #2'!$A$14:$S$300,J$48,0),\"\")","v":""},{"$f":"IFERROR(VLOOKUP($B131,'LED #2'!$A$14:$S$300,K$48,0),\"\")","v":""},null,{"$f":"IFERROR(VLOOKUP($B131,'LED #3'!$A$14:$S$300,M$48,0),\"\")","v":{"v":391.2930896566836,"d":"391.29 "}},{"$f":"IFERROR(VLOOKUP($B131,'LED #3'!$A$14:$S$300,N$48,0),\"\")","v":{"v":391.2930896566836,"d":"391.29 "}},{"$f":"IFERROR(VLOOKUP($B131,'LED #3'!$A$14:$S$300,O$48,0),\"\")","v":{"v":2.893135417485738,"d":"2.89 "}},{"$f":"IFERROR(VLOOKUP($B131,'LED #3'!$A$14:$S$300,P$48,0),\"\")","v":{"v":169.06099836001388,"d":"169.06 "}},null,{"$f":"IFERROR(VLOOKUP($B131,'LED #4'!$A$14:$S$300,R$48,0),\"\")","v":""},{"$f":"IFERROR(VLOOKUP($B131,'LED #4'!$A$14:$S$300,S$48,0),\"\")","v":""},{"$f":"IFERROR(VLOOKUP($B131,'LED #4'!$A$14:$S$300,T$48,0),\"\")","v":""},{"$f":"IFERROR(VLOOKUP($B131,'LED #4'!$A$14:$S$300,U$48,0),\"\")","v":""}]
[null,{"v":0.81,"d":"0.810"},{"$f":"IFERROR(VLOOKUP($B132,'LED #1'!$A$14:$S$300,C$48,0),\"\")","v":""},{"$f":"IFERROR(VLOOKUP($B132,'LED #1'!$A$14:$S$300,D$48,0),\"\")","v":""},{"$f":"IFERROR(VLOOKUP($B132,'LED #1'!$A$14:$S$300,E$48,0),\"\")","v":""},{"$f":"IFERROR(VLOOKUP($B132,'LED #1'!$A$14:$S$300,F$48,0),\"\")","v":""},null,{"$f":"IFERROR(VLOOKUP($B132,'LED #2'!$A$14:$S$300,H$48,0),\"\")","v":""},{"$f":"IFERROR(VLOOKUP($B132,'LED #2'!$A$14:$S$300,I$48,0),\"\")","v":""},{"$f":"IFERROR(VLOOKUP($B132,'LED #2'!$A$14:$S$300,J$48,0),\"\")","v":""},{"$f":"IFERROR(VLOOKUP($B132,'LED #2'!$A$14:$S$300,K$48,0),\"\")","v":""},null,{"$f":"IFERROR(VLOOKUP($B132,'LED #3'!$A$14:$S$300,M$48,0),\"\")","v":{"v":395.59289884217276,"d":"395.59 "}},{"$f":"IFERROR(VLOOKUP($B132,'LED #3'!$A$14:$S$300,N$48,0),\"\")","v":{"v":395.59289884217276,"d":"395.59 "}},{"$f":"IFERROR(VLOOKUP($B132,'LED #3'!$A$14:$S$300,O$48,0),\"\")","v":{"v":2.8973348545535837,"d":"2.90 "}},{"$f":"IFERROR(VLOOKUP($B132,'LED #3'!$A$14:$S$300,P$48,0),\"\")","v":{"v":168.56398013481586,"d":"168.56 "}},null,{"$f":"IFERROR(VLOOKUP($B132,'LED #4'!$A$14:$S$300,R$48,0),\"\")","v":""},{"$f":"IFERROR(VLOOKUP($B132,'LED #4'!$A$14:$S$300,S$48,0),\"\")","v":""},{"$f":"IFERROR(VLOOKUP($B132,'LED #4'!$A$14:$S$300,T$48,0),\"\")","v":""},{"$f":"IFERROR(VLOOKUP($B132,'LED #4'!$A$14:$S$300,U$48,0),\"\")","v":""}]
[null,{"v":0.82,"d":"0.820"},{"$f":"IFERROR(VLOOKUP($B133,'LED #1'!$A$14:$S$300,C$48,0),\"\")","v":""},{"$f":"IFERROR(VLOOKUP($B133,'LED #1'!$A$14:$S$300,D$48,0),\"\")","v":""},{"$f":"IFERROR(VLOOKUP($B133,'LED #1'!$A$14:$S$300,E$48,0),\"\")","v":""},{"$f":"IFERROR(VLOOKUP($B133,'LED #1'!$A$14:$S$300,F$48,0),\"\")","v":""},null,{"$f":"IFERROR(VLOOKUP($B133,'LED #2'!$A$14:$S$300,H$48,0),\"\")","v":""},{"$f":"IFERROR(VLOOKUP($B133,'LED #2'!$A$14:$S$300,I$48,0),\"\")","v":""},{"$f":"IFERROR(VLOOKUP($B133,'LED #2'!$A$14:$S$300,J$48,0),\"\")","v":""},{"$f":"IFERROR(VLOOKUP($B133,'LED #2'!$A$14:$S$300,K$48,0),\"\")","v":""},null,{"$f":"IFERROR(VLOOKUP($B133,'LED #3'!$A$14:$S$300,M$48,0),\"\")","v":{"v":399.8784621012015,"d":"399.88 "}},{"$f":"IFERROR(VLOOKUP($B133,'LED #3'!$A$14:$S$300,N$48,0),\"\")","v":{"v":399.8784621012015,"d":"399.88 "}},{"$f":"IFERROR(VLOOKUP($B133,'LED #3'!$A$14:$S$300,O$48,0),\"\")","v":{"v":2.9015139466238478,"d":"2.90 "}},{"$f":"IFERROR(VLOOKUP($B133,'LED #3'!$A$14:$S$300,P$48,0),\"\")","v":{"v":168.06972844864498,"d":"168.07 "}},null,{"$f":"IFERROR(VLOOKUP($B133,'LED #4'!$A$14:$S$300,R$48,0),\"\")","v":""},{"$f":"IFERROR(VLOOKUP($B133,'LED #4'!$A$14:$S$300,S$48,0),\"\")","v":""},{"$f":"IFERROR(VLOOKUP($B133,'LED #4'!$A$14:$S$300,T$48,0),\"\")","v":""},{"$f":"IFERROR(VLOOKUP($B133,'LED #4'!$A$14:$S$300,U$48,0),\"\")","v":""}]
[null,{"v":0.83,"d":"0.830"},{"$f":"IFERROR(VLOOKUP($B134,'LED #1'!$A$14:$S$300,C$48,0),\"\")","v":""},{"$f":"IFERROR(VLOOKUP($B134,'LED #1'!$A$14:$S$300,D$48,0),\"\")","v":""},{"$f":"IFERROR(VLOOKUP($B134,'LED #1'!$A$14:$S$300,E$48,0),\"\")","v":""},{"$f":"IFERROR(VLOOKUP($B134,'LED #1'!$A$14:$S$300,F$48,0),\"\")","v":""},null,{"$f":"IFERROR(VLOOKUP($B134,'LED #2'!$A$14:$S$300,H$48,0),\"\")","v":""},{"$f":"IFERROR(VLOOKUP($B134,'LED #2'!$A$14:$S$300,I$48,0),\"\")","v":""},{"$f":"IFERROR(VLOOKUP($B134,'LED #2'!$A$14:$S$300,J$48,0),\"\")","v":""},{"$f":"IFERROR(VLOOKUP($B134,'LED #2'!$A$14:$S$300,K$48,0),\"\")","v":""},null,{"$f":"IFERROR(VLOOKUP($B134,'LED #3'!$A$14:$S$300,M$48,0),\"\")","v":{"v":404.14982663270683,"d":"404.15 "}},{"$f":"IFERROR(VLOOKUP($B134,'LED #3'!$A$14:$S$300,N$48,0),\"\")","v":{"v":404.14982663270683,"d":"404.15 "}},{"$f":"IFERROR(VLOOKUP($B134,'LED #3'!$A$14:$S$300,O$48,0),\"\")","v":{"v":2.905672792261866,"d":"2.91 "}},{"$f":"IFERROR(VLOOKUP($B134,'LED #3'!$A$14:$S$300,P$48,0),\"\")","v":{"v":167.5782294771316,"d":"167.58 "}},null,{"$f":"IFERROR(VLOOKUP($B134,'LED #4'!$A$14:$S$300,R$48,0),\"\")","v":""},{"$f":"IFERROR(VLOOKUP($B134,'LED #4'!$A$14:$S$300,S$48,0),\"\")","v":""},{"$f":"IFERROR(VLOOKUP($B134,'LED #4'!$A$14:$S$300,T$48,0),\"\")","v":""},{"$f":"IFERROR(VLOOKUP($B134,'LED #4'!$A$14:$S$300,U$48,0),\"\")","v":""}]
[null,{"v":0.84,"d":"0.840"},{"$f":"IFERROR(VLOOKUP($B135,'LED #1'!$A$14:$S$300,C$48,0),\"\")","v":""},{"$f":"IFERROR(VLOOKUP($B135,'LED #1'!$A$14:$S$300,D$48,0),\"\")","v":""},{"$f":"IFERROR(VLOOKUP($B135,'LED #1'!$A$14:$S$300,E$48,0),\"\")","v":""},{"$f":"IFERROR(VLOOKUP($B135,'LED #1'!$A$14:$S$300,F$48,0),\"\")","v":""},null,{"$f":"IFERROR(VLOOKUP($B135,'LED #2'!$A$14:$S$300,H$48,0),\"\")","v":""},{"$f":"IFERROR(VLOOKUP($B135,'LED #2'!$A$14:$S$300,I$48,0),\"\")","v":""},{"$f":"IFERROR(VLOOKUP($B135,'LED #2'!$A$14:$S$300,J$48,0),\"\")","v":""},{"$f":"IFERROR(VLOOKUP($B135,'LED #2'!$A$14:$S$300,K$48,0),\"\")","v":""},null,{"$f":"IFERROR(VLOOKUP($B135,'LED #3'!$A$14:$S$300,M$48,0),\"\")","v":{"v":408.40703947924754,"d":"408.41 "}},{"$f":"IFERROR(VLOOKUP($B135,'LED #3'!$A$14:$S$300,N$48,0),\"\")","v":{"v":408.40703947924754,"d":"408.41 "}},{"$f":"IFERROR(VLOOKUP($B135,'LED #3'!$A$14:$S$300,O$48,0),\"\")","v":{"v":2.9098114895554557,"d":"2.91 "}},{"$f":"IFERROR(VLOOKUP($B135,'LED #3'!$A$14:$S$300,P$48,0),\"\")","v":{"v":167.08946894604242,"d":"167.09 "}},null,{"$f":"IFERROR(VLOOKUP($B135,'LED #4'!$A$14:$S$300,R$48,0),\"\")","v":""},{"$f":"IFERROR(VLOOKUP($B135,'LED #4'!$A$14:$S$300,S$48,0),\"\")","v":""},{"$f":"IFERROR(VLOOKUP($B135,'LED #4'!$A$14:$S$300,T$48,0),\"\")","v":""},{"$f":"IFERROR(VLOOKUP($B135,'LED #4'!$A$14:$S$300,U$48,0),\"\")","v":""}]
[null,{"v":0.85,"d":"0.850"},{"$f":"IFERROR(VLOOKUP($B136,'LED #1'!$A$14:$S$300,C$48,0),\"\")","v":""},{"$f":"IFERROR(VLOOKUP($B136,'LED #1'!$A$14:$S$300,D$48,0),\"\")","v":""},{"$f":"IFERROR(VLOOKUP($B136,'LED #1'!$A$14:$S$300,E$48,0),\"\")","v":""},{"$f":"IFERROR(VLOOKUP($B136,'LED #1'!$A$14:$S$300,F$48,0),\"\")","v":""},null,{"$f":"IFERROR(VLOOKUP($B136,'LED #2'!$A$14:$S$300,H$48,0),\"\")","v":""},{"$f":"IFERROR(VLOOKUP($B136,'LED #2'!$A$14:$S$300,I$48,0),\"\")","v":""},{"$f":"IFERROR(VLOOKUP($B136,'LED #2'!$A$14:$S$300,J$48,0),\"\")","v":""},{"$f":"IFERROR(VLOOKUP($B136,'LED #2'!$A$14:$S$300,K$48,0),\"\")","v":""},null,{"$f":"IFERROR(VLOOKUP($B136,'LED #3'!$A$14:$S$300,M$48,0),\"\")","v":{"v":412.6501475275237,"d":"412.65 "}},{"$f":"IFERROR(VLOOKUP($B136,'LED #3'!$A$14:$S$300,N$48,0),\"\")","v":{"v":412.6501475275237,"d":"412.65 "}},{"$f":"IFERROR(VLOOKUP($B136,'LED #3'!$A$14:$S$300,O$48,0),\"\")","v":{"v":2.913930136117229,"d":"2.91 "}},{"$f":"IFERROR(VLOOKUP($B136,'LED #3'!$A$14:$S$300,P$48,0),\"\")","v":{"v":166.60343217561478,"d":"166.60 "}},null,{"$f":"IFERROR(VLOOKUP($B136,'LED #4'!$A$14:$S$300,R$48,0),\"\")","v":""},{"$f":"IFERROR(VLOOKUP($B136,'LED #4'!$A$14:$S$300,S$48,0),\"\")","v":""},{"$f":"IFERROR(VLOOKUP($B136,'LED #4'!$A$14:$S$300,T$48,0),\"\")","v":""},{"$f":"IFERROR(VLOOKUP($B136,'LED #4'!$A$14:$S$300,U$48,0),\"\")","v":""}]
[null,{"v":0.86,"d":"0.860"},{"$f":"IFERROR(VLOOKUP($B137,'LED #1'!$A$14:$S$300,C$48,0),\"\")","v":""},{"$f":"IFERROR(VLOOKUP($B137,'LED #1'!$A$14:$S$300,D$48,0),\"\")","v":""},{"$f":"IFERROR(VLOOKUP($B137,'LED #1'!$A$14:$S$300,E$48,0),\"\")","v":""},{"$f":"IFERROR(VLOOKUP($B137,'LED #1'!$A$14:$S$300,F$48,0),\"\")","v":""},null,{"$f":"IFERROR(VLOOKUP($B137,'LED #2'!$A$14:$S$300,H$48,0),\"\")","v":""},{"$f":"IFERROR(VLOOKUP($B137,'LED #2'!$A$14:$S$300,I$48,0),\"\")","v":""},{"$f":"IFERROR(VLOOKUP($B137,'LED #2'!$A$14:$S$300,J$48,0),\"\")","v":""},{"$f":"IFERROR(VLOOKUP($B137,'LED #2'!$A$14:$S$300,K$48,0),\"\")","v":""},null,{"$f":"IFERROR(VLOOKUP($B137,'LED #3'!$A$14:$S$300,M$48,0),\"\")","v":{"v":416.87919750889256,"d":"416.88 "}},{"$f":"IFERROR(VLOOKUP($B137,'LED #3'!$A$14:$S$300,N$48,0),\"\")","v":{"v":416.87919750889256,"d":"416.88 "}},{"$f":"IFERROR(VLOOKUP($B137,'LED #3'!$A$14:$S$300,O$48,0),\"\")","v":{"v":2.918028829086893,"d":"2.92 "}},{"$f":"IFERROR(VLOOKUP($B137,'LED #3'!$A$14:$S$300,P$48,0),\"\")","v":{"v":166.12010412145324,"d":"166.12 "}},null,{"$f":"IFERROR(VLOOKUP($B137,'LED #4'!$A$14:$S$300,R$48,0),\"\")","v":""},{"$f":"IFERROR(VLOOKUP($B137,'LED #4'!$A$14:$S$300,S$48,0),\"\")","v":""},{"$f":"IFERROR(VLOOKUP($B137,'LED #4'!$A$14:$S$300,T$48,0),\"\")","v":""},{"$f":"IFERROR(VLOOKUP($B137,'LED #4'!$A$14:$S$300,U$48,0),\"\")","v":""}]
[null,{"v":0.87,"d":"0.870"},{"$f":"IFERROR(VLOOKUP($B138,'LED #1'!$A$14:$S$300,C$48,0),\"\")","v":""},{"$f":"IFERROR(VLOOKUP($B138,'LED #1'!$A$14:$S$300,D$48,0),\"\")","v":""},{"$f":"IFERROR(VLOOKUP($B138,'LED #1'!$A$14:$S$300,E$48,0),\"\")","v":""},{"$f":"IFERROR(VLOOKUP($B138,'LED #1'!$A$14:$S$300,F$48,0),\"\")","v":""},null,{"$f":"IFERROR(VLOOKUP($B138,'LED #2'!$A$14:$S$300,H$48,0),\"\")","v":""},{"$f":"IFERROR(VLOOKUP($B138,'LED #2'!$A$14:$S$300,I$48,0),\"\")","v":""},{"$f":"IFERROR(VLOOKUP($B138,'LED #2'!$A$14:$S$300,J$48,0),\"\")","v":""},{"$f":"IFERROR(VLOOKUP($B138,'LED #2'!$A$14:$S$300,K$48,0),\"\")","v":""},null,{"$f":"IFERROR(VLOOKUP($B138,'LED #3'!$A$14:$S$300,M$48,0),\"\")","v":{"v":421.09423599988304,"d":"421.09 "}},{"$f":"IFERROR(VLOOKUP($B138,'LED #3'!$A$14:$S$300,N$48,0),\"\")","v":{"v":421.09423599988304,"d":"421.09 "}},{"$f":"IFERROR(VLOOKUP($B138,'LED #3'!$A$14:$S$300,O$48,0),\"\")","v":{"v":2.9221076651335425,"d":"2.92 "}},{"$f":"IFERROR(VLOOKUP($B138,'LED #3'!$A$14:$S$300,P$48,0),\"\")","v":{"v":165.63946941227317,"d":"165.64 "}},null,{"$f":"IFERROR(VLOOKUP($B138,'LED #4'!$A$14:$S$300,R$48,0),\"\")","v":""},{"$f":"IFERROR(VLOOKUP($B138,'LED #4'!$A$14:$S$300,S$48,0),\"\")","v":""},{"$f":"IFERROR(VLOOKUP($B138,'LED #4'!$A$14:$S$300,T$48,0),\"\")","v":""},{"$f":"IFERROR(VLOOKUP($B138,'LED #4'!$A$14:$S$300,U$48,0),\"\")","v":""}]
[null,{"v":0.88,"d":"0.880"},{"$f":"IFERROR(VLOOKUP($B139,'LED #1'!$A$14:$S$300,C$48,0),\"\")","v":""},{"$f":"IFERROR(VLOOKUP($B139,'LED #1'!$A$14:$S$300,D$48,0),\"\")","v":""},{"$f":"IFERROR(VLOOKUP($B139,'LED #1'!$A$14:$S$300,E$48,0),\"\")","v":""},{"$f":"IFERROR(VLOOKUP($B139,'LED #1'!$A$14:$S$300,F$48,0),\"\")","v":""},null,{"$f":"IFERROR(VLOOKUP($B139,'LED #2'!$A$14:$S$300,H$48,0),\"\")","v":""},{"$f":"IFERROR(VLOOKUP($B139,'LED #2'!$A$14:$S$300,I$48,0),\"\")","v":""},{"$f":"IFERROR(VLOOKUP($B139,'LED #2'!$A$14:$S$300,J$48,0),\"\")","v":""},{"$f":"IFERROR(VLOOKUP($B139,'LED #2'!$A$14:$S$300,K$48,0),\"\")","v":""},null,{"$f":"IFERROR(VLOOKUP($B139,'LED #3'!$A$14:$S$300,M$48,0),\"\")","v":{"v":425.2953094227087,"d":"425.30 "}},{"$f":"IFERROR(VLOOKUP($B139,'LED #3'!$A$14:$S$300,N$48,0),\"\")","v":{"v":425.2953094227087,"d":"425.30 "}},{"$f":"IFERROR(VLOOKUP($B139,'LED #3'!$A$14:$S$300,O$48,0),\"\")","v":{"v":2.926166740457943,"d":"2.93 "}},{"$f":"IFERROR(VLOOKUP($B139,'LED #3'!$A$14:$S$300,P$48,0),\"\")","v":{"v":165.1615123847497,"d":"165.16 "}},null,{"$f":"IFERROR(VLOOKUP($B139,'LED #4'!$A$14:$S$300,R$48,0),\"\")","v":""},{"$f":"IFERROR(VLOOKUP($B139,'LED #4'!$A$14:$S$300,S$48,0),\"\")","v":""},{"$f":"IFERROR(VLOOKUP($B139,'LED #4'!$A$14:$S$300,T$48,0),\"\")","v":""},{"$f":"IFERROR(VLOOKUP($B139,'LED #4'!$A$14:$S$300,U$48,0),\"\")","v":""}]
[null,{"v":0.89,"d":"0.890"},{"$f":"IFERROR(VLOOKUP($B140,'LED #1'!$A$14:$S$300,C$48,0),\"\")","v":""},{"$f":"IFERROR(VLOOKUP($B140,'LED #1'!$A$14:$S$300,D$48,0),\"\")","v":""},{"$f":"IFERROR(VLOOKUP($B140,'LED #1'!$A$14:$S$300,E$48,0),\"\")","v":""},{"$f":"IFERROR(VLOOKUP($B140,'LED #1'!$A$14:$S$300,F$48,0),\"\")","v":""},null,{"$f":"IFERROR(VLOOKUP($B140,'LED #2'!$A$14:$S$300,H$48,0),\"\")","v":""},{"$f":"IFERROR(VLOOKUP($B140,'LED #2'!$A$14:$S$300,I$48,0),\"\")","v":""},{"$f":"IFERROR(VLOOKUP($B140,'LED #2'!$A$14:$S$300,J$48,0),\"\")","v":""},{"$f":"IFERROR(VLOOKUP($B140,'LED #2'!$A$14:$S$300,K$48,0),\"\")","v":""},null,{"$f":"IFERROR(VLOOKUP($B140,'LED #3'!$A$14:$S$300,M$48,0),\"\")","v":{"v":429.4824640457801,"d":"429.48 "}},{"$f":"IFERROR(VLOOKUP($B140,'LED #3'!$A$14:$S$300,N$48,0),\"\")","v":{"v":429.4824640457801,"d":"429.48 "}},{"$f":"IFERROR(VLOOKUP($B140,'LED #3'!$A$14:$S$300,O$48,0),\"\")","v":{"v":2.9302061507947923,"d":"2.93 "}},{"$f":"IFERROR(VLOOKUP($B140,'LED #3'!$A$14:$S$300,P$48,0),\"\")","v":{"v":164.68621711570765,"d":"164.69 "}},null,{"$f":"IFERROR(VLOOKUP($B140,'LED #4'!$A$14:$S$300,R$48,0),\"\")","v":""},{"$f":"IFERROR(VLOOKUP($B140,'LED #4'!$A$14:$S$300,S$48,0),\"\")","v":""},{"$f":"IFERROR(VLOOKUP($B140,'LED #4'!$A$14:$S$300,T$48,0),\"\")","v":""},{"$f":"IFERROR(VLOOKUP($B140,'LED #4'!$A$14:$S$300,U$48,0),\"\")","v":""}]
[null,{"v":0.9,"d":"0.900"},{"$f":"IFERROR(VLOOKUP($B141,'LED #1'!$A$14:$S$300,C$48,0),\"\")","v":""},{"$f":"IFERROR(VLOOKUP($B141,'LED #1'!$A$14:$S$300,D$48,0),\"\")","v":""},{"$f":"IFERROR(VLOOKUP($B141,'LED #1'!$A$14:$S$300,E$48,0),\"\")","v":""},{"$f":"IFERROR(VLOOKUP($B141,'LED #1'!$A$14:$S$300,F$48,0),\"\")","v":""},null,{"$f":"IFERROR(VLOOKUP($B141,'LED #2'!$A$14:$S$300,H$48,0),\"\")","v":""},{"$f":"IFERROR(VLOOKUP($B141,'LED #2'!$A$14:$S$300,I$48,0),\"\")","v":""},{"$f":"IFERROR(VLOOKUP($B141,'LED #2'!$A$14:$S$300,J$48,0),\"\")","v":""},{"$f":"IFERROR(VLOOKUP($B141,'LED #2'!$A$14:$S$300,K$48,0),\"\")","v":""},null,{"$f":"IFERROR(VLOOKUP($B141,'LED #3'!$A$14:$S$300,M$48,0),\"\")","v":{"v":433.65574598421256,"d":"433.66 "}},{"$f":"IFERROR(VLOOKUP($B141,'LED #3'!$A$14:$S$300,N$48,0),\"\")","v":{"v":433.65574598421256,"d":"433.66 "}},{"$f":"IFERROR(VLOOKUP($B141,'LED #3'!$A$14:$S$300,O$48,0),\"\")","v":{"v":2.9342259914149844,"d":"2.93 "}},{"$f":"IFERROR(VLOOKUP($B141,'LED #3'!$A$14:$S$300,P$48,0),\"\")","v":{"v":164.2135674518637,"d":"164.21 "}},null,{"$f":"IFERROR(VLOOKUP($B141,'LED #4'!$A$14:$S$300,R$48,0),\"\")","v":""},{"$f":"IFERROR(VLOOKUP($B141,'LED #4'!$A$14:$S$300,S$48,0),\"\")","v":""},{"$f":"IFERROR(VLOOKUP($B141,'LED #4'!$A$14:$S$300,T$48,0),\"\")","v":""},{"$f":"IFERROR(VLOOKUP($B141,'LED #4'!$A$14:$S$300,U$48,0),\"\")","v":""}]
[null,{"v":0.91,"d":"0.910"},{"$f":"IFERROR(VLOOKUP($B142,'LED #1'!$A$14:$S$300,C$48,0),\"\")","v":""},{"$f":"IFERROR(VLOOKUP($B142,'LED #1'!$A$14:$S$300,D$48,0),\"\")","v":""},{"$f":"IFERROR(VLOOKUP($B142,'LED #1'!$A$14:$S$300,E$48,0),\"\")","v":""},{"$f":"IFERROR(VLOOKUP($B142,'LED #1'!$A$14:$S$300,F$48,0),\"\")","v":""},null,{"$f":"IFERROR(VLOOKUP($B142,'LED #2'!$A$14:$S$300,H$48,0),\"\")","v":""},{"$f":"IFERROR(VLOOKUP($B142,'LED #2'!$A$14:$S$300,I$48,0),\"\")","v":""},{"$f":"IFERROR(VLOOKUP($B142,'LED #2'!$A$14:$S$300,J$48,0),\"\")","v":""},{"$f":"IFERROR(VLOOKUP($B142,'LED #2'!$A$14:$S$300,K$48,0),\"\")","v":""},null,{"$f":"IFERROR(VLOOKUP($B142,'LED #3'!$A$14:$S$300,M$48,0),\"\")","v":{"v":437.815201200335,"d":"437.82 "}},{"$f":"IFERROR(VLOOKUP($B142,'LED #3'!$A$14:$S$300,N$48,0),\"\")","v":{"v":437.815201200335,"d":"437.82 "}},{"$f":"IFERROR(VLOOKUP($B142,'LED #3'!$A$14:$S$300,O$48,0),\"\")","v":{"v":2.938226357127856,"d":"2.94 "}},{"$f":"IFERROR(VLOOKUP($B142,'LED #3'!$A$14:$S$300,P$48,0),\"\")","v":{"v":163.74354703731842,"d":"163.74 "}},null,{"$f":"IFERROR(VLOOKUP($B142,'LED #4'!$A$14:$S$300,R$48,0),\"\")","v":""},{"$f":"IFERROR(VLOOKUP($B142,'LED #4'!$A$14:$S$300,S$48,0),\"\")","v":""},{"$f":"IFERROR(VLOOKUP($B142,'LED #4'!$A$14:$S$300,T$48,0),\"\")","v":""},{"$f":"IFERROR(VLOOKUP($B142,'LED #4'!$A$14:$S$300,U$48,0),\"\")","v":""}]
[null,{"v":0.92,"d":"0.920"},{"$f":"IFERROR(VLOOKUP($B143,'LED #1'!$A$14:$S$300,C$48,0),\"\")","v":""},{"$f":"IFERROR(VLOOKUP($B143,'LED #1'!$A$14:$S$300,D$48,0),\"\")","v":""},{"$f":"IFERROR(VLOOKUP($B143,'LED #1'!$A$14:$S$300,E$48,0),\"\")","v":""},{"$f":"IFERROR(VLOOKUP($B143,'LED #1'!$A$14:$S$300,F$48,0),\"\")","v":""},null,{"$f":"IFERROR(VLOOKUP($B143,'LED #2'!$A$14:$S$300,H$48,0),\"\")","v":""},{"$f":"IFERROR(VLOOKUP($B143,'LED #2'!$A$14:$S$300,I$48,0),\"\")","v":""},{"$f":"IFERROR(VLOOKUP($B143,'LED #2'!$A$14:$S$300,J$48,0),\"\")","v":""},{"$f":"IFERROR(VLOOKUP($B143,'LED #2'!$A$14:$S$300,K$48,0),\"\")","v":""},null,{"$f":"IFERROR(VLOOKUP($B143,'LED #3'!$A$14:$S$300,M$48,0),\"\")","v":{"v":441.9608755041971,"d":"441.96 "}},{"$f":"IFERROR(VLOOKUP($B143,'LED #3'!$A$14:$S$300,N$48,0),\"\")","v":{"v":441.9608755041971,"d":"441.96 "}},{"$f":"IFERROR(VLOOKUP($B143,'LED #3'!$A$14:$S$300,O$48,0),\"\")","v":{"v":2.94220734228342,"d":"2.94 "}},{"$f":"IFERROR(VLOOKUP($B143,'LED #3'!$A$14:$S$300,P$48,0),\"\")","v":{"v":163.27613933897496,"d":"163.28 "}},null,{"$f":"IFERROR(VLOOKUP($B143,'LED #4'!$A$14:$S$300,R$48,0),\"\")","v":""},{"$f":"IFERROR(VLOOKUP($B143,'LED #4'!$A$14:$S$300,S$48,0),\"\")","v":""},{"$f":"IFERROR(VLOOKUP($B143,'LED #4'!$A$14:$S$300,T$48,0),\"\")","v":""},{"$f":"IFERROR(VLOOKUP($B143,'LED #4'!$A$14:$S$300,U$48,0),\"\")","v":""}]
[null,{"v":0.93,"d":"0.930"},{"$f":"IFERROR(VLOOKUP($B144,'LED #1'!$A$14:$S$300,C$48,0),\"\")","v":""},{"$f":"IFERROR(VLOOKUP($B144,'LED #1'!$A$14:$S$300,D$48,0),\"\")","v":""},{"$f":"IFERROR(VLOOKUP($B144,'LED #1'!$A$14:$S$300,E$48,0),\"\")","v":""},{"$f":"IFERROR(VLOOKUP($B144,'LED #1'!$A$14:$S$300,F$48,0),\"\")","v":""},null,{"$f":"IFERROR(VLOOKUP($B144,'LED #2'!$A$14:$S$300,H$48,0),\"\")","v":""},{"$f":"IFERROR(VLOOKUP($B144,'LED #2'!$A$14:$S$300,I$48,0),\"\")","v":""},{"$f":"IFERROR(VLOOKUP($B144,'LED #2'!$A$14:$S$300,J$48,0),\"\")","v":""},{"$f":"IFERROR(VLOOKUP($B144,'LED #2'!$A$14:$S$300,K$48,0),\"\")","v":""},null,{"$f":"IFERROR(VLOOKUP($B144,'LED #3'!$A$14:$S$300,M$48,0),\"\")","v":{"v":446.09281455407114,"d":"446.09 "}},{"$f":"IFERROR(VLOOKUP($B144,'LED #3'!$A$14:$S$300,N$48,0),\"\")","v":{"v":446.09281455407114,"d":"446.09 "}},{"$f":"IFERROR(VLOOKUP($B144,'LED #3'!$A$14:$S$300,O$48,0),\"\")","v":{"v":2.946169040774591,"d":"2.95 "}},{"$f":"IFERROR(VLOOKUP($B144,'LED #3'!$A$14:$S$300,P$48,0),\"\")","v":{"v":162.81132767004488,"d":"162.81 "}},null,{"$f":"IFERROR(VLOOKUP($B144,'LED #4'!$A$14:$S$300,R$48,0),\"\")","v":""},{"$f":"IFERROR(VLOOKUP($B144,'LED #4'!$A$14:$S$300,S$48,0),\"\")","v":""},{"$f":"IFERROR(VLOOKUP($B144,'LED #4'!$A$14:$S$300,T$48,0),\"\")","v":""},{"$f":"IFERROR(VLOOKUP($B144,'LED #4'!$A$14:$S$300,U$48,0),\"\")","v":""}]
[null,{"v":0.94,"d":"0.940"},{"$f":"IFERROR(VLOOKUP($B145,'LED #1'!$A$14:$S$300,C$48,0),\"\")","v":""},{"$f":"IFERROR(VLOOKUP($B145,'LED #1'!$A$14:$S$300,D$48,0),\"\")","v":""},{"$f":"IFERROR(VLOOKUP($B145,'LED #1'!$A$14:$S$300,E$48,0),\"\")","v":""},{"$f":"IFERROR(VLOOKUP($B145,'LED #1'!$A$14:$S$300,F$48,0),\"\")","v":""},null,{"$f":"IFERROR(VLOOKUP($B145,'LED #2'!$A$14:$S$300,H$48,0),\"\")","v":""},{"$f":"IFERROR(VLOOKUP($B145,'LED #2'!$A$14:$S$300,I$48,0),\"\")","v":""},{"$f":"IFERROR(VLOOKUP($B145,'LED #2'!$A$14:$S$300,J$48,0),\"\")","v":""},{"$f":"IFERROR(VLOOKUP($B145,'LED #2'!$A$14:$S$300,K$48,0),\"\")","v":""},null,{"$f":"IFERROR(VLOOKUP($B145,'LED #3'!$A$14:$S$300,M$48,0),\"\")","v":{"v":450.2110638569581,"d":"450.21 "}},{"$f":"IFERROR(VLOOKUP($B145,'LED #3'!$A$14:$S$300,N$48,0),\"\")","v":{"v":450.2110638569581,"d":"450.21 "}},{"$f":"IFERROR(VLOOKUP($B145,'LED #3'!$A$14:$S$300,O$48,0),\"\")","v":{"v":2.9501115460394045,"d":"2.95 "}},{"$f":"IFERROR(VLOOKUP($B145,'LED #3'!$A$14:$S$300,P$48,0),\"\")","v":{"v":162.3490952117925,"d":"162.35 "}},null,{"$f":"IFERROR(VLOOKUP($B145,'LED #4'!$A$14:$S$300,R$48,0),\"\")","v":""},{"$f":"IFERROR(VLOOKUP($B145,'LED #4'!$A$14:$S$300,S$48,0),\"\")","v":""},{"$f":"IFERROR(VLOOKUP($B145,'LED #4'!$A$14:$S$300,T$48,0),\"\")","v":""},{"$f":"IFERROR(VLOOKUP($B145,'LED #4'!$A$14:$S$300,U$48,0),\"\")","v":""}]
[null,{"v":0.95,"d":"0.950"},{"$f":"IFERROR(VLOOKUP($B146,'LED #1'!$A$14:$S$300,C$48,0),\"\")","v":""},{"$f":"IFERROR(VLOOKUP($B146,'LED #1'!$A$14:$S$300,D$48,0),\"\")","v":""},{"$f":"IFERROR(VLOOKUP($B146,'LED #1'!$A$14:$S$300,E$48,0),\"\")","v":""},{"$f":"IFERROR(VLOOKUP($B146,'LED #1'!$A$14:$S$300,F$48,0),\"\")","v":""},null,{"$f":"IFERROR(VLOOKUP($B146,'LED #2'!$A$14:$S$300,H$48,0),\"\")","v":""},{"$f":"IFERROR(VLOOKUP($B146,'LED #2'!$A$14:$S$300,I$48,0),\"\")","v":""},{"$f":"IFERROR(VLOOKUP($B146,'LED #2'!$A$14:$S$300,J$48,0),\"\")","v":""},{"$f":"IFERROR(VLOOKUP($B146,'LED #2'!$A$14:$S$300,K$48,0),\"\")","v":""},null,{"$f":"IFERROR(VLOOKUP($B146,'LED #3'!$A$14:$S$300,M$48,0),\"\")","v":{"v":454.31566876908647,"d":"454.32 "}},{"$f":"IFERROR(VLOOKUP($B146,'LED #3'!$A$14:$S$300,N$48,0),\"\")","v":{"v":454.31566876908647,"d":"454.32 "}},{"$f":"IFERROR(VLOOKUP($B146,'LED #3'!$A$14:$S$300,O$48,0),\"\")","v":{"v":2.9540349510632122,"d":"2.95 "}},{"$f":"IFERROR(VLOOKUP($B146,'LED #3'!$A$14:$S$300,P$48,0),\"\")","v":{"v":161.88942503365112,"d":"161.89 "}},null,{"$f":"IFERROR(VLOOKUP($B146,'LED #4'!$A$14:$S$300,R$48,0),\"\")","v":""},{"$f":"IFERROR(VLOOKUP($B146,'LED #4'!$A$14:$S$300,S$48,0),\"\")","v":""},{"$f":"IFERROR(VLOOKUP($B146,'LED #4'!$A$14:$S$300,T$48,0),\"\")","v":""},{"$f":"IFERROR(VLOOKUP($B146,'LED #4'!$A$14:$S$300,U$48,0),\"\")","v":""}]
[null,{"v":0.96,"d":"0.960"},{"$f":"IFERROR(VLOOKUP($B147,'LED #1'!$A$14:$S$300,C$48,0),\"\")","v":""},{"$f":"IFERROR(VLOOKUP($B147,'LED #1'!$A$14:$S$300,D$48,0),\"\")","v":""},{"$f":"IFERROR(VLOOKUP($B147,'LED #1'!$A$14:$S$300,E$48,0),\"\")","v":""},{"$f":"IFERROR(VLOOKUP($B147,'LED #1'!$A$14:$S$300,F$48,0),\"\")","v":""},null,{"$f":"IFERROR(VLOOKUP($B147,'LED #2'!$A$14:$S$300,H$48,0),\"\")","v":""},{"$f":"IFERROR(VLOOKUP($B147,'LED #2'!$A$14:$S$300,I$48,0),\"\")","v":""},{"$f":"IFERROR(VLOOKUP($B147,'LED #2'!$A$14:$S$300,J$48,0),\"\")","v":""},{"$f":"IFERROR(VLOOKUP($B147,'LED #2'!$A$14:$S$300,K$48,0),\"\")","v":""},null,{"$f":"IFERROR(VLOOKUP($B147,'LED #3'!$A$14:$S$300,M$48,0),\"\")","v":{"v":458.40667449641296,"d":"458.41 "}},{"$f":"IFERROR(VLOOKUP($B147,'LED #3'!$A$14:$S$300,N$48,0),\"\")","v":{"v":458.40667449641296,"d":"458.41 "}},{"$f":"IFERROR(VLOOKUP($B147,'LED #3'!$A$14:$S$300,O$48,0),\"\")","v":{"v":2.957939348380885,"d":"2.96 "}},{"$f":"IFERROR(VLOOKUP($B147,'LED #3'!$A$14:$S$300,P$48,0),\"\")","v":{"v":161.4323001118355,"d":"161.43 "}},null,{"$f":"IFERROR(VLOOKUP($B147,'LED #4'!$A$14:$S$300,R$48,0),\"\")","v":""},{"$f":"IFERROR(VLOOKUP($B147,'LED #4'!$A$14:$S$300,S$48,0),\"\")","v":""},{"$f":"IFERROR(VLOOKUP($B147,'LED #4'!$A$14:$S$300,T$48,0),\"\")","v":""},{"$f":"IFERROR(VLOOKUP($B147,'LED #4'!$A$14:$S$300,U$48,0),\"\")","v":""}]
[null,{"v":0.97,"d":"0.970"},{"$f":"IFERROR(VLOOKUP($B148,'LED #1'!$A$14:$S$300,C$48,0),\"\")","v":""},{"$f":"IFERROR(VLOOKUP($B148,'LED #1'!$A$14:$S$300,D$48,0),\"\")","v":""},{"$f":"IFERROR(VLOOKUP($B148,'LED #1'!$A$14:$S$300,E$48,0),\"\")","v":""},{"$f":"IFERROR(VLOOKUP($B148,'LED #1'!$A$14:$S$300,F$48,0),\"\")","v":""},null,{"$f":"IFERROR(VLOOKUP($B148,'LED #2'!$A$14:$S$300,H$48,0),\"\")","v":""},{"$f":"IFERROR(VLOOKUP($B148,'LED #2'!$A$14:$S$300,I$48,0),\"\")","v":""},{"$f":"IFERROR(VLOOKUP($B148,'LED #2'!$A$14:$S$300,J$48,0),\"\")","v":""},{"$f":"IFERROR(VLOOKUP($B148,'LED #2'!$A$14:$S$300,K$48,0),\"\")","v":""},null,{"$f":"IFERROR(VLOOKUP($B148,'LED #3'!$A$14:$S$300,M$48,0),\"\")","v":{"v":462.4841260951198,"d":"462.48 "}},{"$f":"IFERROR(VLOOKUP($B148,'LED #3'!$A$14:$S$300,N$48,0),\"\")","v":{"v":462.4841260951198,"d":"462.48 "}},{"$f":"IFERROR(VLOOKUP($B148,'LED #3'!$A$14:$S$300,O$48,0),\"\")","v":{"v":2.961824830078986,"d":"2.96 "}},{"$f":"IFERROR(VLOOKUP($B148,'LED #3'!$A$14:$S$300,P$48,0),\"\")","v":{"v":160.977703346566,"d":"160.98 "}},null,{"$f":"IFERROR(VLOOKUP($B148,'LED #4'!$A$14:$S$300,R$48,0),\"\")","v":""},{"$f":"IFERROR(VLOOKUP($B148,'LED #4'!$A$14:$S$300,S$48,0),\"\")","v":""},{"$f":"IFERROR(VLOOKUP($B148,'LED #4'!$A$14:$S$300,T$48,0),\"\")","v":""},{"$f":"IFERROR(VLOOKUP($B148,'LED #4'!$A$14:$S$300,U$48,0),\"\")","v":""}]
[null,{"v":0.98,"d":"0.980"},{"$f":"IFERROR(VLOOKUP($B149,'LED #1'!$A$14:$S$300,C$48,0),\"\")","v":""},{"$f":"IFERROR(VLOOKUP($B149,'LED #1'!$A$14:$S$300,D$48,0),\"\")","v":""},{"$f":"IFERROR(VLOOKUP($B149,'LED #1'!$A$14:$S$300,E$48,0),\"\")","v":""},{"$f":"IFERROR(VLOOKUP($B149,'LED #1'!$A$14:$S$300,F$48,0),\"\")","v":""},null,{"$f":"IFERROR(VLOOKUP($B149,'LED #2'!$A$14:$S$300,H$48,0),\"\")","v":""},{"$f":"IFERROR(VLOOKUP($B149,'LED #2'!$A$14:$S$300,I$48,0),\"\")","v":""},{"$f":"IFERROR(VLOOKUP($B149,'LED #2'!$A$14:$S$300,J$48,0),\"\")","v":""},{"$f":"IFERROR(VLOOKUP($B149,'LED #2'!$A$14:$S$300,K$48,0),\"\")","v":""},null,{"$f":"IFERROR(VLOOKUP($B149,'LED #3'!$A$14:$S$300,M$48,0),\"\")","v":{"v":466.54806847211137,"d":"466.55 "}},{"$f":"IFERROR(VLOOKUP($B149,'LED #3'!$A$14:$S$300,N$48,0),\"\")","v":{"v":466.54806847211137,"d":"466.55 "}},{"$f":"IFERROR(VLOOKUP($B149,'LED #3'!$A$14:$S$300,O$48,0),\"\")","v":{"v":2.9656914877979514,"d":"2.97 "}},{"$f":"IFERROR(VLOOKUP($B149,'LED #3'!$A$14:$S$300,P$48,0),\"\")","v":{"v":160.52561757800663,"d":"160.53 "}},null,{"$f":"IFERROR(VLOOKUP($B149,'LED #4'!$A$14:$S$300,R$48,0),\"\")","v":""},{"$f":"IFERROR(VLOOKUP($B149,'LED #4'!$A$14:$S$300,S$48,0),\"\")","v":""},{"$f":"IFERROR(VLOOKUP($B149,'LED #4'!$A$14:$S$300,T$48,0),\"\")","v":""},{"$f":"IFERROR(VLOOKUP($B149,'LED #4'!$A$14:$S$300,U$48,0),\"\")","v":""}]
[null,{"v":0.99,"d":"0.990"},{"$f":"IFERROR(VLOOKUP($B150,'LED #1'!$A$14:$S$300,C$48,0),\"\")","v":""},{"$f":"IFERROR(VLOOKUP($B150,'LED #1'!$A$14:$S$300,D$48,0),\"\")","v":""},{"$f":"IFERROR(VLOOKUP($B150,'LED #1'!$A$14:$S$300,E$48,0),\"\")","v":""},{"$f":"IFERROR(VLOOKUP($B150,'LED #1'!$A$14:$S$300,F$48,0),\"\")","v":""},null,{"$f":"IFERROR(VLOOKUP($B150,'LED #2'!$A$14:$S$300,H$48,0),\"\")","v":""},{"$f":"IFERROR(VLOOKUP($B150,'LED #2'!$A$14:$S$300,I$48,0),\"\")","v":""},{"$f":"IFERROR(VLOOKUP($B150,'LED #2'!$A$14:$S$300,J$48,0),\"\")","v":""},{"$f":"IFERROR(VLOOKUP($B150,'LED #2'!$A$14:$S$300,K$48,0),\"\")","v":""},null,{"$f":"IFERROR(VLOOKUP($B150,'LED #3'!$A$14:$S$300,M$48,0),\"\")","v":{"v":470.59854638550837,"d":"470.60 "}},{"$f":"IFERROR(VLOOKUP($B150,'LED #3'!$A$14:$S$300,N$48,0),\"\")","v":{"v":470.59854638550837,"d":"470.60 "}},{"$f":"IFERROR(VLOOKUP($B150,'LED #3'!$A$14:$S$300,O$48,0),\"\")","v":{"v":2.969539412734243,"d":"2.97 "}},{"$f":"IFERROR(VLOOKUP($B150,'LED #3'!$A$14:$S$300,P$48,0),\"\")","v":{"v":160.07602560101478,"d":"160.08 "}},null,{"$f":"IFERROR(VLOOKUP($B150,'LED #4'!$A$14:$S$300,R$48,0),\"\")","v":""},{"$f":"IFERROR(VLOOKUP($B150,'LED #4'!$A$14:$S$300,S$48,0),\"\")","v":""},{"$f":"IFERROR(VLOOKUP($B150,'LED #4'!$A$14:$S$300,T$48,0),\"\")","v":""},{"$f":"IFERROR(VLOOKUP($B150,'LED #4'!$A$14:$S$300,U$48,0),\"\")","v":""}]
[null,{"v":1,"d":"1.000"},{"$f":"IFERROR(VLOOKUP($B151,'LED #1'!$A$14:$S$300,C$48,0),\"\")","v":""},{"$f":"IFERROR(VLOOKUP($B151,'LED #1'!$A$14:$S$300,D$48,0),\"\")","v":""},{"$f":"IFERROR(VLOOKUP($B151,'LED #1'!$A$14:$S$300,E$48,0),\"\")","v":""},{"$f":"IFERROR(VLOOKUP($B151,'LED #1'!$A$14:$S$300,F$48,0),\"\")","v":""},null,{"$f":"IFERROR(VLOOKUP($B151,'LED #2'!$A$14:$S$300,H$48,0),\"\")","v":""},{"$f":"IFERROR(VLOOKUP($B151,'LED #2'!$A$14:$S$300,I$48,0),\"\")","v":""},{"$f":"IFERROR(VLOOKUP($B151,'LED #2'!$A$14:$S$300,J$48,0),\"\")","v":""},{"$f":"IFERROR(VLOOKUP($B151,'LED #2'!$A$14:$S$300,K$48,0),\"\")","v":""},null,{"$f":"IFERROR(VLOOKUP($B151,'LED #3'!$A$14:$S$300,M$48,0),\"\")","v":{"v":474.63560444514144,"d":"474.64 "}},{"$f":"IFERROR(VLOOKUP($B151,'LED #3'!$A$14:$S$300,N$48,0),\"\")","v":{"v":474.63560444514144,"d":"474.64 "}},{"$f":"IFERROR(VLOOKUP($B151,'LED #3'!$A$14:$S$300,O$48,0),\"\")","v":{"v":2.9733686956425056,"d":"2.97 "}},{"$f":"IFERROR(VLOOKUP($B151,'LED #3'!$A$14:$S$300,P$48,0),\"\")","v":{"v":159.6289101787893,"d":"159.63 "}},null,{"$f":"IFERROR(VLOOKUP($B151,'LED #4'!$A$14:$S$300,R$48,0),\"\")","v":""},{"$f":"IFERROR(VLOOKUP($B151,'LED #4'!$A$14:$S$300,S$48,0),\"\")","v":""},{"$f":"IFERROR(VLOOKUP($B151,'LED #4'!$A$14:$S$300,T$48,0),\"\")","v":""},{"$f":"IFERROR(VLOOKUP($B151,'LED #4'!$A$14:$S$300,U$48,0),\"\")","v":""}]
[null,{"v":1.01,"d":"1.010"},{"$f":"IFERROR(VLOOKUP($B152,'LED #1'!$A$14:$S$300,C$48,0),\"\")","v":""},{"$f":"IFERROR(VLOOKUP($B152,'LED #1'!$A$14:$S$300,D$48,0),\"\")","v":""},{"$f":"IFERROR(VLOOKUP($B152,'LED #1'!$A$14:$S$300,E$48,0),\"\")","v":""},{"$f":"IFERROR(VLOOKUP($B152,'LED #1'!$A$14:$S$300,F$48,0),\"\")","v":""},null,{"$f":"IFERROR(VLOOKUP($B152,'LED #2'!$A$14:$S$300,H$48,0),\"\")","v":""},{"$f":"IFERROR(VLOOKUP($B152,'LED #2'!$A$14:$S$300,I$48,0),\"\")","v":""},{"$f":"IFERROR(VLOOKUP($B152,'LED #2'!$A$14:$S$300,J$48,0),\"\")","v":""},{"$f":"IFERROR(VLOOKUP($B152,'LED #2'!$A$14:$S$300,K$48,0),\"\")","v":""},null,{"$f":"IFERROR(VLOOKUP($B152,'LED #3'!$A$14:$S$300,M$48,0),\"\")","v":{"v":478.6592871130413,"d":"478.66 "}},{"$f":"IFERROR(VLOOKUP($B152,'LED #3'!$A$14:$S$300,N$48,0),\"\")","v":{"v":478.6592871130413,"d":"478.66 "}},{"$f":"IFERROR(VLOOKUP($B152,'LED #3'!$A$14:$S$300,O$48,0),\"\")","v":{"v":2.977179426837705,"d":"2.98 "}},{"$f":"IFERROR(VLOOKUP($B152,'LED #3'!$A$14:$S$300,P$48,0),\"\")","v":{"v":159.18425405549826,"d":"159.18 "}},null,{"$f":"IFERROR(VLOOKUP($B152,'LED #4'!$A$14:$S$300,R$48,0),\"\")","v":""},{"$f":"IFERROR(VLOOKUP($B152,'LED #4'!$A$14:$S$300,S$48,0),\"\")","v":""},{"$f":"IFERROR(VLOOKUP($B152,'LED #4'!$A$14:$S$300,T$48,0),\"\")","v":""},{"$f":"IFERROR(VLOOKUP($B152,'LED #4'!$A$14:$S$300,U$48,0),\"\")","v":""}]

{"sheet":"Graph","index":1,"n_rows":139,"n_cols":10,"rows_kept":139,"merged":[[3,1,3,2],[3,3,3,4],[33,6,33,7],[33,8,33,9],[37,1,38,1],[37,2,37,3],[37,4,37,5],[37,6,37,7],[37,8,37,9]]}
[]
[]
[]
[null,"Y-Value",null,"Scale Range"]
[null,"Unit","Decimal","min","max"]
[null,"Flux",3,0,150]
{"$rows_empty":27}
[{"$nulls":6},"X-Value",null,"Scale Range"]
[{"$nulls":6},"Unit","Decimal","min","max"]
[{"$nulls":6},"IF",4,0,0.3]
[]
[null,"IF",{"$f":"Table!D7","v":"STW8A12D-E2"},null,{"$f":"Table!I7","v":"STW8A2PD-B2"},null,{"$f":"Table!N7","v":"SZ5-M4-Wx-C7"},null,{"$f":"Table!S7","v":"STW0L8SA-E1H1C100"}]
[null,null,{"$f":"VLOOKUP($G$36,tblindex!$E$3:$F$11,2,0)","v":1},{"$f":"VLOOKUP($B$6,tblindex!$E$3:$F$11,2,0)","v":2},{"$f":"C39","v":1},2,1,2,1,2]
[null,{"$f":"Table!B53","v":{"v":0.02,"d":"0.020"}},{"$f":"VLOOKUP($B40,'LED #1'!$A$15:$I$114,C$39,0)","v":{"v":0.02,"d":"0.020"}},{"$f":"VLOOKUP($B40,'LED #1'!$A$15:$I$114,D$39,0)","v":{"v":11.179788018433447,"d":"11.180"}},{"$f":"VLOOKUP($B40,'LED #2'!$A$15:$I$114,E$39,0)","v":{"v":0.02,"d":"0.020"}},{"$f":"VLOOKUP($B40,'LED #2'!$A$15:$I$114,F$39,0)","v":{"v":10.969026575533178,"d":"10.969"}},{"$f":"VLOOKUP($B40,'LED #3'!$A$15:$I$114,G$39,0)","v":{"v":0.02,"d":"0.020"}},{"$f":"VLOOKUP($B40,'LED #3'!$A$15:$I$114,H$39,0)","v":{"v":7.863426772503389,"d":"7.863"}},{"$f":"VLOOKUP($B40,'LED #4'!$A$15:$I$114,I$39,0)","v":{"v":0.02,"d":"0.020"}},{"$f":"VLOOKUP($B40,'LED #4'!$A$15:$I$114,J$39,0)","v":{"v":117.2141250147597,"d":"117.214"}}]
[null,{"$f":"Table!B54","v":{"v":0.03,"d":"0.030"}},{"$f":"VLOOKUP($B41,'LED #1'!$A$15:$I$114,C$39,0)","v":{"v":0.03,"d":"0.030"}},{"$f":"VLOOKUP($B41,'LED #1'!$A$15:$I$114,D$39,0)","v":{"v":16.430045354862234,"d":"16.430"}},{"$f":"VLOOKUP($B41,'LED #2'!$A$15:$I$114,E$39,0)","v":{"v":0.03,"d":"0.030"}},{"$f":"VLOOKUP($B41,'LED #2'!$A$15:$I$114,F$39,0)","v":{"v":16.365368552220378,"d":"16.365"}},{"$f":"VLOOKUP($B41,'LED #3'!$A$15:$I$114,G$39,0)","v":{"v":0.03,"d":"0.030"}},{"$f":"VLOOKUP($B41,'LED #3'!$A$15:$I$114,H$39,0)","v":{"v":13.433597163452077,"d":"13.434"}},{"$f":"VLOOKUP($B41,'LED #4'!$A$15:$I$114,I$39,0)","v":{"v":0.03,"d":"0.030"}},{"$f":"VLOOKUP($B41,'LED #4'!$A$15:$I$114,J$39,0)","v":{"v":164.96567456754502,"d":"164.966"}}]
[null,{"$f":"Table!B55","v":{"v":0.04,"d":"0.040"}},{"$f":"VLOOKUP($B42,'LED #1'!$A$15:$I$114,C$39,0)","v":{"v":0.04,"d":"0.040"}},{"$f":"VLOOKUP($B42,'LED #1'!$A$15:$I$114,D$39,0)","v":{"v":21.58935624797197,"d":"21.589"}},{"$f":"VLOOKUP($B42,'LED #2'!$A$15:$I$114,E$39,0)","v":{"v":0.04,"d":"0.040"}},{"$f":"VLOOKUP($B42,'LED #2'!$A$15:$I$114,F$39,0)","v":{"v":21.664712812951567,"d":"21.665"}},{"$f":"VLOOKUP($B42,'LED #3'!$A$15:$I$114,G$39,0)","v":{"v":0.04,"d":"0.040"}},{"$f":"VLOOKUP($B42,'LED #3'!$A$15:$I$114,H$39,0)","v":{"v":18.985312726677208,"d":"18.985"}},{"$f":"VLOOKUP($B42,'LED #4'!$A$15:$I$114,I$39,0)","v":{"v":0.04,"d":"0.040"}},{"$f":"VLOOKUP($B42,'LED #4'!$A$15:$I$114,J$39,0)","v":{"v":211.3567964066816,"d":"211.357"}}]
[null,{"$f":"Table!B56","v":{"v":0.05,"d":"0.050"}},{"$f":"VLOOKUP($B43,'LED #1'!$A$15:$I$114,C$39,0)","v":{"v":0.05,"d":"0.050"}},{"$f":"VLOOKUP($B43,'LED #1'!$A$15:$I$114,D$39,0)","v":{"v":26.659296097790172,"d":"26.659"}},{"$f":"VLOOKUP($B43,'LED #2'!$A$15:$I$114,E$39,0)","v":{"v":0.05,"d":"0.050"}},{"$f":"VLOOKUP($B43,'LED #2'!$A$15:$I$114,F$39,0)","v":{"v":26.86880286415038,"d":"26.869"}},{"$f":"VLOOKUP($B43,'LED #3'!$A$15:$I$114,G$39,0)","v":{"v":0.05,"d":"0.050"}},{"$f":"VLOOKUP($B43,'LED #3'!$A$15:$I$114,H$39,0)","v":{"v":24.51863460585068,"d":"24.519"}},{"$f":"VLOOKUP($B43,'LED #4'!$A$15:$I$114,I$39,0)","v":{"v":0.05,"d":"0.050"}},{"$f":"VLOOKUP($B43,'LED #4'!$A$15:$I$114,J$39,0)","v":{"v":256.4262487207802,"d":"256.426"}}]
[null,{"$f":"Table!B57","v":{"v":0.06,"d":"0.060"}},{"$f":"VLOOKUP($B44,'LED #1'!$A$15:$I$114,C$39,0)","v":{"v":0.06,"d":"0.060"}},{"$f":"VLOOKUP($B44,'LED #1'!$A$15:$I$114,D$39,0)","v":{"v":31.64141301481933,"d":"31.641"}},{"$f":"VLOOKUP($B44,'LED #2'!$A$15:$I$114,E$39,0)","v":{"v":0.06,"d":"0.060"}},{"$f":"VLOOKUP($B44,'LED #2'!$A$15:$I$114,F$39,0)","v":{"v":31.97935087320709,"d":"31.979"}},{"$f":"VLOOKUP($B44,'LED #3'!$A$15:$I$114,G$39,0)","v":{"v":0.06,"d":"0.060"}},{"$f":"VLOOKUP($B44,'LED #3'!$A$15:$I$114,H$39,0)","v":{"v":30.033623742064798,"d":"30.034"}},{"$f":"VLOOKUP($B44,'LED #4'!$A$15:$I$114,I$39,0)","v":{"v":0.06,"d":"0.060"}},{"$f":"VLOOKUP($B44,'LED #4'!$A$15:$I$114,J$39,0)","v":{"v":300.2116854889687,"d":"300.212"}}]
[null,{"$f":"Table!B58","v":{"v":0.07,"d":"0.070"}},{"$f":"VLOOKUP($B45,'LED #1'!$A$15:$I$114,C$39,0)","v":{"v":0.07,"d":"0.070"}},{"$f":"VLOOKUP($B45,'LED #1'!$A$15:$I$114,D$39,0)","v":{"v":36.53722829275361,"d":"36.537"}},{"$f":"VLOOKUP($B45,'LED #2'!$A$15:$I$114,E$39,0)","v":{"v":0.07,"d":"0.070"}},{"$f":"VLOOKUP($B45,'LED #2'!$A$15:$I$114,F$39,0)","v":{"v":36.99803823178914,"d":"36.998"}},{"$f":"VLOOKUP($B45,'LED #3'!$A$15:$I$114,G$39,0)","v":{"v":0.07,"d":"0.070"}},{"$f":"VLOOKUP($B45,'LED #3'!$A$15:$I$114,H$39,0)","v":{"v":35.53034087450512,"d":"35.530"}},{"$f":"VLOOKUP($B45,'LED #4'!$A$15:$I$114,I$39,0)","v":{"v":0.07,"d":"0.070"}},{"$f":"VLOOKUP($B45,'LED #4'!$A$15:$I$114,J$39,0)","v":{"v":342.74968793949506,"d":"342.750"}}]
[null,{"$f":"Table!B59","v":{"v":0.08,"d":"0.080"}},{"$f":"VLOOKUP($B46,'LED #1'!$A$15:$I$114,C$39,0)","v":{"v":0.08,"d":"0.080"}},{"$f":"VLOOKUP($B46,'LED #1'!$A$15:$I$114,D$39,0)","v":{"v":41.348236873007444,"d":"41.348"}},{"$f":"VLOOKUP($B46,'LED #2'!$A$15:$I$114,E$39,0)","v":{"v":0.08,"d":"0.080"}},{"$f":"VLOOKUP($B46,'LED #2'!$A$15:$I$114,F$39,0)","v":{"v":41.92651610902565,"d":"41.927"}},{"$f":"VLOOKUP($B46,'LED #3'!$A$15:$I$114,G$39,0)","v":{"v":0.08,"d":"0.080"}},{"$f":"VLOOKUP($B46,'LED #3'!$A$15:$I$114,H$39,0)","v":{"v":41.00884654111897,"d":"41.009"}},{"$f":"VLOOKUP($B46,'LED #4'!$A$15:$I$114,I$39,0)","v":{"v":0.08,"d":"0.080"}},{"$f":"VLOOKUP($B46,'LED #4'!$A$15:$I$114,J$39,0)","v":{"v":384.0757951120892,"d":"384.076"}}]
[null,{"$f":"Table!B60","v":{"v":0.09,"d":"0.090"}},{"$f":"VLOOKUP($B47,'LED #1'!$A$15:$I$114,C$39,0)","v":{"v":0.09,"d":"0.090"}},{"$f":"VLOOKUP($B47,'LED #1'!$A$15:$I$114,D$39,0)","v":{"v":46.07590780119691,"d":"46.076"}},{"$f":"VLOOKUP($B47,'LED #2'!$A$15:$I$114,E$39,0)","v":{"v":0.09,"d":"0.090"}},{"$f":"VLOOKUP($B47,'LED #2'!$A$15:$I$114,F$39,0)","v":{"v":46.76640599474919,"d":"46.766"}},{"$f":"VLOOKUP($B47,'LED #3'!$A$15:$I$114,G$39,0)","v":{"v":0.09,"d":"0.090"}},{"$f":"VLOOKUP($B47,'LED #3'!$A$15:$I$114,H$39,0)","v":{"v":46.46920107928242,"d":"46.469"}},{"$f":"VLOOKUP($B47,'LED #4'!$A$15:$I$114,I$39,0)","v":{"v":0.09,"d":"0.090"}},{"$f":"VLOOKUP($B47,'LED #4'!$A$15:$I$114,J$39,0)","v":{"v":424.22453354960834,"d":"424.225"}}]
[null,{"$f":"Table!B61","v":{"v":0.1,"d":"0.100"}},{"$f":"VLOOKUP($B48,'LED #1'!$A$15:$I$114,C$39,0)","v":{"v":0.1,"d":"0.100"}},{"$f":"VLOOKUP($B48,'LED #1'!$A$15:$I$114,D$39,0)","v":{"v":50.72168467571431,"d":"50.722"}},{"$f":"VLOOKUP($B48,'LED #2'!$A$15:$I$114,E$39,0)","v":{"v":0.1,"d":"0.100"}},{"$f":"VLOOKUP($B48,'LED #2'!$A$15:$I$114,F$39,0)","v":{"v":51.51930023297253,"d":"51.519"}},{"$f":"VLOOKUP($B48,'LED #3'!$A$15:$I$114,G$39,0)","v":{"v":0.1,"d":"0.100"}},{"$f":"VLOOKUP($B48,'LED #3'!$A$15:$I$114,H$39,0)","v":{"v":51.91146462646446,"d":"51.911"}},{"$f":"VLOOKUP($B48,'LED #4'!$A$15:$I$114,I$39,0)","v":{"v":0.1,"d":"0.100"}},{"$f":"VLOOKUP($B48,'LED #4'!$A$15:$I$114,J$39,0)","v":{"v":463.22944614377815,"d":"463.229"}}]
[null,{"$f":"Table!B62","v":{"v":0.11,"d":"0.110"}},{"$f":"VLOOKUP($B49,'LED #1'!$A$15:$I$114,C$39,0)","v":{"v":0.11,"d":"0.110"}},{"$f":"VLOOKUP($B49,'LED #1'!$A$15:$I$114,D$39,0)","v":{"v":55.286986088532,"d":"55.287"}},{"$f":"VLOOKUP($B49,'LED #2'!$A$15:$I$114,E$39,0)","v":{"v":0.11,"d":"0.110"}},{"$f":"VLOOKUP($B49,'LED #2'!$A$15:$I$114,F$39,0)","v":{"v":56.18676254577678,"d":"56.187"}},{"$f":"VLOOKUP($B49,'LED #3'!$A$15:$I$114,G$39,0)","v":{"v":0.11,"d":"0.110"}},{"$f":"VLOOKUP($B49,'LED #3'!$A$15:$I$114,H$39,0)","v":{"v":57.33569712088877,"d":"57.336"}},{"$f":"VLOOKUP($B49,'LED #4'!$A$15:$I$114,I$39,0)","v":{"v":0.11,"d":"0.110"}},{"$f":"VLOOKUP($B49,'LED #4'!$A$15:$I$114,J$39,0)","v":{"v":501.123120159126,"d":"501.123"}}]
[null,{"$f":"Table!B63","v":{"v":0.12,"d":"0.120"}},{"$f":"VLOOKUP($B50,'LED #1'!$A$15:$I$114,C$39,0)","v":{"v":0.12,"d":"0.120"}},{"$f":"VLOOKUP($B50,'LED #1'!$A$15:$I$114,D$39,0)","v":{"v":59.77320605837084,"d":"59.773"}},{"$f":"VLOOKUP($B50,'LED #2'!$A$15:$I$114,E$39,0)","v":{"v":0.12,"d":"0.120"}},{"$f":"VLOOKUP($B50,'LED #2'!$A$15:$I$114,F$39,0)","v":{"v":60.77032854778215,"d":"60.770"}},{"$f":"VLOOKUP($B50,'LED #3'!$A$15:$I$114,G$39,0)","v":{"v":0.12,"d":"0.120"}},{"$f":"VLOOKUP($B50,'LED #3'!$A$15:$I$114,H$39,0)","v":{"v":62.74195830219542,"d":"62.742"}},{"$f":"VLOOKUP($B50,'LED #4'!$A$15:$I$114,I$39,0)","v":{"v":0.12,"d":"0.120"}},{"$f":"VLOOKUP($B50,'LED #4'!$A$15:$I$114,J$39,0)","v":{"v":537.9372144585221,"d":"537.937"}}]
[null,{"$f":"Table!B64","v":{"v":0.13,"d":"0.130"}},{"$f":"VLOOKUP($B51,'LED #1'!$A$15:$I$114,C$39,0)","v":0.13},{"$f":"VLOOKUP($B51,'LED #1'!$A$15:$I$114,D$39,0)","v":64.18171445636483},{"$f":"VLOOKUP($B51,'LED #2'!$A$15:$I$114,E$39,0)","v":0.13},{"$f":"VLOOKUP($B51,'LED #2'!$A$15:$I$114,F$39,0)","v":65.27150625137182},{"$f":"VLOOKUP($B51,'LED #3'!$A$15:$I$114,G$39,0)","v":0.13},{"$f":"VLOOKUP($B51,'LED #3'!$A$15:$I$114,H$39,0)","v":68.13030771209735},{"$f":"VLOOKUP($B51,'LED #4'!$A$15:$I$114,I$39,0)","v":0.13},{"$f":"VLOOKUP($B51,'LED #4'!$A$15:$I$114,J$39,0)","v":{"v":573.7024859530702,"d":"573.702"}}]
[null,{"$f":"Table!B65","v":{"v":0.14,"d":"0.140"}},{"$f":"VLOOKUP($B52,'LED #1'!$A$15:$I$114,C$39,0)","v":0.14},{"$f":"VLOOKUP($B52,'LED #1'!$A$15:$I$114,D$39,0)","v":68.51385742435261},{"$f":"VLOOKUP($B52,'LED #2'!$A$15:$I$114,E$39,0)","v":0.14},{"$f":"VLOOKUP($B52,'LED #2'!$A$15:$I$114,F$39,0)","v":69.69177656283428},{"$f":"VLOOKUP($B52,'LED #3'!$A$15:$I$114,G$39,0)","v":0.14},{"$f":"VLOOKUP($B52,'LED #3'!$A$15:$I$114,H$39,0)","v":73.50080469503719},{"$f":"VLOOKUP($B52,'LED #4'!$A$15:$I$114,I$39,0)","v":0.14},{"$f":"VLOOKUP($B52,'LED #4'!$A$15:$I$114,J$39,0)","v":{"v":608.4488152984511,"d":"608.449"}}]
[null,{"$f":"Table!B66","v":{"v":0.15,"d":"0.150"}},{"$f":"VLOOKUP($B53,'LED #1'!$A$15:$I$114,C$39,0)","v":0.15},{"$f":"VLOOKUP($B53,'LED #1'!$A$15:$I$114,D$39,0)","v":72.77095778592289},{"$f":"VLOOKUP($B53,'LED #2'!$A$15:$I$114,E$39,0)","v":0.15},{"$f":"VLOOKUP($B53,'LED #2'!$A$15:$I$114,F$39,0)","v":74.0325937695875},{"$f":"VLOOKUP($B53,'LED #3'!$A$15:$I$114,G$39,0)","v":0.15},{"$f":"VLOOKUP($B53,'LED #3'!$A$15:$I$114,H$39,0)","v":78.85350839883998},{"$f":"VLOOKUP($B53,'LED #4'!$A$15:$I$114,I$39,0)","v":0.15},{"$f":"VLOOKUP($B53,'LED #4'!$A$15:$I$114,J$39,0)","v":{"v":642.2052318591842,"d":"642.205"}}]
[null,{"$f":"Table!B67","v":{"v":0.16,"d":"0.160"}},{"$f":"VLOOKUP($B54,'LED #1'!$A$15:$I$114,C$39,0)","v":0.16},{"$f":"VLOOKUP($B54,'LED #1'!$A$15:$I$114,D$39,0)","v":76.95431545033988},{"$f":"VLOOKUP($B54,'LED #2'!$A$15:$I$114,E$39,0)","v":0.16},{"$f":"VLOOKUP($B54,'LED #2'!$A$15:$I$114,F$39,0)","v":78.2953860186459},{"$f":"VLOOKUP($B54,'LED #3'!$A$15:$I$114,G$39,0)","v":0.16},{"$f":"VLOOKUP($B54,'LED #3'!$A$15:$I$114,H$39,0)","v":84.18847777536477},{"$f":"VLOOKUP($B54,'LED #4'!$A$15:$I$114,I$39,0)","v":0.16},{"$f":"VLOOKUP($B54,'LED #4'!$A$15:$I$114,J$39,0)","v":{"v":674.9999379616644,"d":"675.000"}}]
[null,{"$f":"Table!B68","v":{"v":0.17,"d":"0.170"}},{"$f":"VLOOKUP($B55,'LED #1'!$A$15:$I$114,C$39,0)","v":0.17},{"$f":"VLOOKUP($B55,'LED #1'!$A$15:$I$114,D$39,0)","v":81.06520780947166},{"$f":"VLOOKUP($B55,'LED #2'!$A$15:$I$114,E$39,0)","v":0.17},{"$f":"VLOOKUP($B55,'LED #2'!$A$15:$I$114,F$39,0)","v":82.48155578648641},{"$f":"VLOOKUP($B55,'LED #3'!$A$15:$I$114,G$39,0)","v":0.17},{"$f":"VLOOKUP($B55,'LED #3'!$A$15:$I$114,H$39,0)","v":89.50577158115462},{"$f":"VLOOKUP($B55,'LED #4'!$A$15:$I$114,I$39,0)","v":0.17},{"$f":"VLOOKUP($B55,'LED #4'!$A$15:$I$114,J$39,0)","v":{"v":706.860332456236,"d":"706.860"}}]
[null,{"$f":"Table!B69","v":{"v":0.18,"d":"0.180"}},{"$f":"VLOOKUP($B56,'LED #1'!$A$15:$I$114,C$39,0)","v":0.18},{"$f":"VLOOKUP($B56,'LED #1'!$A$15:$I$114,D$39,0)","v":85.10489012784285},{"$f":"VLOOKUP($B56,'LED #2'!$A$15:$I$114,E$39,0)","v":0.18},{"$f":"VLOOKUP($B56,'LED #2'!$A$15:$I$114,F$39,0)","v":86.5924803404693},{"$f":"VLOOKUP($B56,'LED #3'!$A$15:$I$114,G$39,0)","v":0.18},{"$f":"VLOOKUP($B56,'LED #3'!$A$15:$I$114,H$39,0)","v":94.8054483780822},{"$f":"VLOOKUP($B56,'LED #4'!$A$15:$I$114,I$39,0)","v":0.18},{"$f":"VLOOKUP($B56,'LED #4'!$A$15:$I$114,J$39,0)","v":{"v":737.8130336079914,"d":"737.813"}}]
[null,{"$f":"Table!B70","v":{"v":0.19,"d":"0.190"}},{"$f":"VLOOKUP($B57,'LED #1'!$A$15:$I$114,C$39,0)","v":0.19},{"$f":"VLOOKUP($B57,'LED #1'!$A$15:$I$114,D$39,0)","v":89.07459592593086},{"$f":"VLOOKUP($B57,'LED #2'!$A$15:$I$114,E$39,0)","v":0.19},{"$f":"VLOOKUP($B57,'LED #2'!$A$15:$I$114,F$39,0)","v":90.62951219196466},{"$f":"VLOOKUP($B57,'LED #3'!$A$15:$I$114,G$39,0)","v":0.19},{"$f":"VLOOKUP($B57,'LED #3'!$A$15:$I$114,H$39,0)","v":100.08756653399743},{"$f":"VLOOKUP($B57,'LED #4'!$A$15:$I$114,I$39,0)","v":0.19},{"$f":"VLOOKUP($B57,'LED #4'!$A$15:$I$114,J$39,0)","v":{"v":767.8839013354178,"d":"767.884"}}]
[null,{"$f":"Table!B71","v":{"v":0.2,"d":"0.200"}},{"$f":"VLOOKUP($B58,'LED #1'!$A$15:$I$114,C$39,0)","v":0.2},{"$f":"VLOOKUP($B58,'LED #1'!$A$15:$I$114,D$39,0)","v":92.97553735682222},{"$f":"VLOOKUP($B58,'LED #2'!$A$15:$I$114,E$39,0)","v":0.2},{"$f":"VLOOKUP($B58,'LED #2'!$A$15:$I$114,F$39,0)","v":94.59397954133458},{"$f":"VLOOKUP($B58,'LED #3'!$A$15:$I$114,G$39,0)","v":0.2},{"$f":"VLOOKUP($B58,'LED #3'!$A$15:$I$114,H$39,0)","v":105.35218422336659},{"$f":"VLOOKUP($B58,'LED #4'!$A$15:$I$114,I$39,0)","v":{"v":0.2,"d":"0.20"}},{"$f":"VLOOKUP($B58,'LED #4'!$A$15:$I$114,J$39,0)","v":{"v":797.0980588154702,"d":"797.098"}}]
[null,{"$f":"Table!B72","v":{"v":0.21,"d":"0.210"}},{"$f":"VLOOKUP($B59,'LED #1'!$A$15:$I$114,C$39,0)","v":{"$error":"#N/A"}},{"$f":"VLOOKUP($B59,'LED #1'!$A$15:$I$114,D$39,0)","v":{"$error":"#N/A"}},{"$f":"VLOOKUP($B59,'LED #2'!$A$15:$I$114,E$39,0)","v":{"$error":"#N/A"}},{"$f":"VLOOKUP($B59,'LED #2'!$A$15:$I$114,F$39,0)","v":{"$error":"#N/A"}},{"$f":"VLOOKUP($B59,'LED #3'!$A$15:$I$114,G$39,0)","v":0.21},{"$f":"VLOOKUP($B59,'LED #3'!$A$15:$I$114,H$39,0)","v":110.59935942791653},{"$f":"VLOOKUP($B59,'LED #4'!$A$15:$I$114,I$39,0)","v":{"$error":"#N/A"}},{"$f":"VLOOKUP($B59,'LED #4'!$A$15:$I$114,J$39,0)","v":{"$error":"#N/A"}}]
[null,{"$f":"Table!B73","v":{"v":0.22,"d":"0.220"}},{"$f":"VLOOKUP($B60,'LED #1'!$A$15:$I$114,C$39,0)","v":{"$error":"#N/A"}},{"$f":"VLOOKUP($B60,'LED #1'!$A$15:$I$114,D$39,0)","v":{"$error":"#N/A"}},{"$f":"VLOOKUP($B60,'LED #2'!$A$15:$I$114,E$39,0)","v":{"$error":"#N/A"}},{"$f":"VLOOKUP($B60,'LED #2'!$A$15:$I$114,F$39,0)","v":{"$error":"#N/A"}},{"$f":"VLOOKUP($B60,'LED #3'!$A$15:$I$114,G$39,0)","v":0.22},{"$f":"VLOOKUP($B60,'LED #3'!$A$15:$I$114,H$39,0)","v":115.82914993727131},{"$f":"VLOOKUP($B60,'LED #4'!$A$15:$I$114,I$39,0)","v":{"$error":"#N/A"}},{"$f":"VLOOKUP($B60,'LED #4'!$A$15:$I$114,J$39,0)","v":{"$error":"#N/A"}}]
[null,{"$f":"Table!B74","v":{"v":0.23,"d":"0.230"}},{"$f":"VLOOKUP($B61,'LED #1'!$A$15:$I$114,C$39,0)","v":{"$error":"#N/A"}},{"$f":"VLOOKUP($B61,'LED #1'!$A$15:$I$114,D$39,0)","v":{"$error":"#N/A"}},{"$f":"VLOOKUP($B61,'LED #2'!$A$15:$I$114,E$39,0)","v":{"$error":"#N/A"}},{"$f":"VLOOKUP($B61,'LED #2'!$A$15:$I$114,F$39,0)","v":{"$error":"#N/A"}},{"$f":"VLOOKUP($B61,'LED #3'!$A$15:$I$114,G$39,0)","v":0.23},{"$f":"VLOOKUP($B61,'LED #3'!$A$15:$I$114,H$39,0)","v":121.04161334958872},{"$f":"VLOOKUP($B61,'LED #4'!$A$15:$I$114,I$39,0)","v":{"$error":"#N/A"}},{"$f":"VLOOKUP($B61,'LED #4'!$A$15:$I$114,J$39,0)","v":{"$error":"#N/A"}}]
[null,{"$f":"Table!B75","v":{"v":0.24,"d":"0.240"}},{"$f":"VLOOKUP($B62,'LED #1'!$A$15:$I$114,C$39,0)","v":{"$error":"#N/A"}},{"$f":"VLOOKUP($B62,'LED #1'!$A$15:$I$114,D$39,0)","v":{"$error":"#N/A"}},{"$f":"VLOOKUP($B62,'LED #2'!$A$15:$I$114,E$39,0)","v":{"$error":"#N/A"}},{"$f":"VLOOKUP($B62,'LED #2'!$A$15:$I$114,F$39,0)","v":{"$error":"#N/A"}},{"$f":"VLOOKUP($B62,'LED #3'!$A$15:$I$114,G$39,0)","v":0.24},{"$f":"VLOOKUP($B62,'LED #3'!$A$15:$I$114,H$39,0)","v":126.23680707219535},{"$f":"VLOOKUP($B62,'LED #4'!$A$15:$I$114,I$39,0)","v":{"$error":"#N/A"}},{"$f":"VLOOKUP($B62,'LED #4'!$A$15:$I$114,J$39,0)","v":{"$error":"#N/A"}}]
[null,{"$f":"Table!B76","v":{"v":0.25,"d":"0.250"}},{"$f":"VLOOKUP($B63,'LED #1'!$A$15:$I$114,C$39,0)","v":{"$error":"#N/A"}},{"$f":"VLOOKUP($B63,'LED #1'!$A$15:$I$114,D$39,0)","v":{"$error":"#N/A"}},{"$f":"VLOOKUP($B63,'LED #2'!$A$15:$I$114,E$39,0)","v":{"$error":"#N/A"}},{"$f":"VLOOKUP($B63,'LED #2'!$A$15:$I$114,F$39,0)","v":{"$error":"#N/A"}},{"$f":"VLOOKUP($B63,'LED #3'!$A$15:$I$114,G$39,0)","v":0.25},{"$f":"VLOOKUP($B63,'LED #3'!$A$15:$I$114,H$39,0)","v":131.41478832221853},{"$f":"VLOOKUP($B63,'LED #4'!$A$15:$I$114,I$39,0)","v":{"$error":"#N/A"}},{"$f":"VLOOKUP($B63,'LED #4'!$A$15:$I$114,J$39,0)","v":{"$error":"#N/A"}}]
[null,{"$f":"Table!B77","v":{"v":0.26,"d":"0.260"}},{"$f":"VLOOKUP($B64,'LED #1'!$A$15:$I$114,C$39,0)","v":{"$error":"#N/A"}},{"$f":"VLOOKUP($B64,'LED #1'!$A$15:$I$114,D$39,0)","v":{"$error":"#N/A"}},{"$f":"VLOOKUP($B64,'LED #2'!$A$15:$I$114,E$39,0)","v":{"$error":"#N/A"}},{"$f":"VLOOKUP($B64,'LED #2'!$A$15:$I$114,F$39,0)","v":{"$error":"#N/A"}},{"$f":"VLOOKUP($B64,'LED #3'!$A$15:$I$114,G$39,0)","v":0.26},{"$f":"VLOOKUP($B64,'LED #3'!$A$15:$I$114,H$39,0)","v":136.5756141272164},{"$f":"VLOOKUP($B64,'LED #4'!$A$15:$I$114,I$39,0)","v":{"$error":"#N/A"}},{"$f":"VLOOKUP($B64,'LED #4'!$A$15:$I$114,J$39,0)","v":{"$error":"#N/A"}}]
[null,{"$f":"Table!B78","v":{"v":0.27,"d":"0.270"}},{"$f":"VLOOKUP($B65,'LED #1'!$A$15:$I$114,C$39,0)","v":{"$error":"#N/A"}},{"$f":"VLOOKUP($B65,'LED #1'!$A$15:$I$114,D$39,0)","v":{"$error":"#N/A"}},{"$f":"VLOOKUP($B65,'LED #2'!$A$15:$I$114,E$39,0)","v":{"$error":"#N/A"}},{"$f":"VLOOKUP($B65,'LED #2'!$A$15:$I$114,F$39,0)","v":{"$error":"#N/A"}},{"$f":"VLOOKUP($B65,'LED #3'!$A$15:$I$114,G$39,0)","v":0.27},{"$f":"VLOOKUP($B65,'LED #3'!$A$15:$I$114,H$39,0)","v":141.71934132580677},{"$f":"VLOOKUP($B65,'LED #4'!$A$15:$I$114,I$39,0)","v":{"$error":"#N/A"}},{"$f":"VLOOKUP($B65,'LED #4'!$A$15:$I$114,J$39,0)","v":{"$error":"#N/A"}}]
[null,{"$f":"Table!B79","v":{"v":0.28,"d":"0.280"}},{"$f":"VLOOKUP($B66,'LED #1'!$A$15:$I$114,C$39,0)","v":{"$error":"#N/A"}},{"$f":"VLOOKUP($B66,'LED #1'!$A$15:$I$114,D$39,0)","v":{"$error":"#N/A"}},{"$f":"VLOOKUP($B66,'LED #2'!$A$15:$I$114,E$39,0)","v":{"$error":"#N/A"}},{"$f":"VLOOKUP($B66,'LED #2'!$A$15:$I$114,F$39,0)","v":{"$error":"#N/A"}},{"$f":"VLOOKUP($B66,'LED #3'!$A$15:$I$114,G$39,0)","v":0.28},{"$f":"VLOOKUP($B66,'LED #3'!$A$15:$I$114,H$39,0)","v":146.8460265682911},{"$f":"VLOOKUP($B66,'LED #4'!$A$15:$I$114,I$39,0)","v":{"$error":"#N/A"}},{"$f":"VLOOKUP($B66,'LED #4'!$A$15:$I$114,J$39,0)","v":{"$error":"#N/A"}}]
[null,{"$f":"Table!B80","v":{"v":0.29,"d":"0.290"}},{"$f":"VLOOKUP($B67,'LED #1'!$A$15:$I$114,C$39,0)","v":{"$error":"#N/A"}},{"$f":"VLOOKUP($B67,'LED #1'!$A$15:$I$114,D$39,0)","v":{"$error":"#N/A"}},{"$f":"VLOOKUP($B67,'LED #2'!$A$15:$I$114,E$39,0)","v":{"$error":"#N/A"}},{"$f":"VLOOKUP($B67,'LED #2'!$A$15:$I$114,F$39,0)","v":{"$error":"#N/A"}},{"$f":"VLOOKUP($B67,'LED #3'!$A$15:$I$114,G$39,0)","v":0.29},{"$f":"VLOOKUP($B67,'LED #3'!$A$15:$I$114,H$39,0)","v":151.95572631728047},{"$f":"VLOOKUP($B67,'LED #4'!$A$15:$I$114,I$39,0)","v":{"$error":"#N/A"}},{"$f":"VLOOKUP($B67,'LED #4'!$A$15:$I$114,J$39,0)","v":{"$error":"#N/A"}}]
[null,{"$f":"Table!B81","v":{"v":0.3,"d":"0.300"}},{"$f":"VLOOKUP($B68,'LED #1'!$A$15:$I$114,C$39,0)","v":{"$error":"#N/A"}},{"$f":"VLOOKUP($B68,'LED #1'!$A$15:$I$114,D$39,0)","v":{"$error":"#N/A"}},{"$f":"VLOOKUP($B68,'LED #2'!$A$15:$I$114,E$39,0)","v":{"$error":"#N/A"}},{"$f":"VLOOKUP($B68,'LED #2'!$A$15:$I$114,F$39,0)","v":{"$error":"#N/A"}},{"$f":"VLOOKUP($B68,'LED #3'!$A$15:$I$114,G$39,0)","v":0.3},{"$f":"VLOOKUP($B68,'LED #3'!$A$15:$I$114,H$39,0)","v":157.0484968483165},{"$f":"VLOOKUP($B68,'LED #4'!$A$15:$I$114,I$39,0)","v":{"$error":"#N/A"}},{"$f":"VLOOKUP($B68,'LED #4'!$A$15:$I$114,J$39,0)","v":{"$error":"#N/A"}}]
[null,{"$f":"Table!B82","v":{"v":0.31,"d":"0.310"}},{"$f":"VLOOKUP($B69,'LED #1'!$A$15:$I$114,C$39,0)","v":{"$error":"#N/A"}},{"$f":"VLOOKUP($B69,'LED #1'!$A$15:$I$114,D$39,0)","v":{"$error":"#N/A"}},{"$f":"VLOOKUP($B69,'LED #2'!$A$15:$I$114,E$39,0)","v":{"$error":"#N/A"}},{"$f":"VLOOKUP($B69,'LED #2'!$A$15:$I$114,F$39,0)","v":{"$error":"#N/A"}},{"$f":"VLOOKUP($B69,'LED #3'!$A$15:$I$114,G$39,0)","v":0.31},{"$f":"VLOOKUP($B69,'LED #3'!$A$15:$I$114,H$39,0)","v":162.12439425049186},{"$f":"VLOOKUP($B69,'LED #4'!$A$15:$I$114,I$39,0)","v":{"$error":"#N/A"}},{"$f":"VLOOKUP($B69,'LED #4'!$A$15:$I$114,J$39,0)","v":{"$error":"#N/A"}}]
[null,{"$f":"Table!B83","v":{"v":0.32,"d":"0.320"}},{"$f":"VLOOKUP($B70,'LED #1'!$A$15:$I$114,C$39,0)","v":{"$error":"#N/A"}},{"$f":"VLOOKUP($B70,'LED #1'!$A$15:$I$114,D$39,0)","v":{"$error":"#N/A"}},{"$f":"VLOOKUP($B70,'LED #2'!$A$15:$I$114,E$39,0)","v":{"$error":"#N/A"}},{"$f":"VLOOKUP($B70,'LED #2'!$A$15:$I$114,F$39,0)","v":{"$error":"#N/A"}},{"$f":"VLOOKUP($B70,'LED #3'!$A$15:$I$114,G$39,0)","v":0.32},{"$f":"VLOOKUP($B70,'LED #3'!$A$15:$I$114,H$39,0)","v":167.18347442706676},{"$f":"VLOOKUP($B70,'LED #4'!$A$15:$I$114,I$39,0)","v":{"$error":"#N/A"}},{"$f":"VLOOKUP($B70,'LED #4'!$A$15:$I$114,J$39,0)","v":{"$error":"#N/A"}}]
[null,{"$f":"Table!B84","v":{"v":0.33,"d":"0.330"}},{"$f":"VLOOKUP($B71,'LED #1'!$A$15:$I$114,C$39,0)","v":{"$error":"#N/A"}},{"$f":"VLOOKUP($B71,'LED #1'!$A$15:$I$114,D$39,0)","v":{"$error":"#N/A"}},{"$f":"VLOOKUP($B71,'LED #2'!$A$15:$I$114,E$39,0)","v":{"$error":"#N/A"}},{"$f":"VLOOKUP($B71,'LED #2'!$A$15:$I$114,F$39,0)","v":{"$error":"#N/A"}},{"$f":"VLOOKUP($B71,'LED #3'!$A$15:$I$114,G$39,0)","v":0.33},{"$f":"VLOOKUP($B71,'LED #3'!$A$15:$I$114,H$39,0)","v":172.2257930960858},{"$f":"VLOOKUP($B71,'LED #4'!$A$15:$I$114,I$39,0)","v":{"$error":"#N/A"}},{"$f":"VLOOKUP($B71,'LED #4'!$A$15:$I$114,J$39,0)","v":{"$error":"#N/A"}}]
[null,{"$f":"Table!B85","v":{"v":0.34,"d":"0.340"}},{"$f":"VLOOKUP($B72,'LED #1'!$A$15:$I$114,C$39,0)","v":{"$error":"#N/A"}},{"$f":"VLOOKUP($B72,'LED #1'!$A$15:$I$114,D$39,0)","v":{"$error":"#N/A"}},{"$f":"VLOOKUP($B72,'LED #2'!$A$15:$I$114,E$39,0)","v":{"$error":"#N/A"}},{"$f":"VLOOKUP($B72,'LED #2'!$A$15:$I$114,F$39,0)","v":{"$error":"#N/A"}},{"$f":"VLOOKUP($B72,'LED #3'!$A$15:$I$114,G$39,0)","v":0.34},{"$f":"VLOOKUP($B72,'LED #3'!$A$15:$I$114,H$39,0)","v":177.2514057909907},{"$f":"VLOOKUP($B72,'LED #4'!$A$15:$I$114,I$39,0)","v":{"$error":"#N/A"}},{"$f":"VLOOKUP($B72,'LED #4'!$A$15:$I$114,J$39,0)","v":{"$error":"#N/A"}}]
[null,{"$f":"Table!B86","v":{"v":0.35,"d":"0.350"}},{"$f":"VLOOKUP($B73,'LED #1'!$A$15:$I$114,C$39,0)","v":{"$error":"#N/A"}},{"$f":"VLOOKUP($B73,'LED #1'!$A$15:$I$114,D$39,0)","v":{"$error":"#N/A"}},{"$f":"VLOOKUP($B73,'LED #2'!$A$15:$I$114,E$39,0)","v":{"$error":"#N/A"}},{"$f":"VLOOKUP($B73,'LED #2'!$A$15:$I$114,F$39,0)","v":{"$error":"#N/A"}},{"$f":"VLOOKUP($B73,'LED #3'!$A$15:$I$114,G$39,0)","v":0.35},{"$f":"VLOOKUP($B73,'LED #3'!$A$15:$I$114,H$39,0)","v":182.26036786123296},{"$f":"VLOOKUP($B73,'LED #4'!$A$15:$I$114,I$39,0)","v":{"$error":"#N/A"}},{"$f":"VLOOKUP($B73,'LED #4'!$A$15:$I$114,J$39,0)","v":{"$error":"#N/A"}}]
[null,{"$f":"Table!B87","v":{"v":0.36,"d":"0.360"}},{"$f":"VLOOKUP($B74,'LED #1'!$A$15:$I$114,C$39,0)","v":{"$error":"#N/A"}},{"$f":"VLOOKUP($B74,'LED #1'!$A$15:$I$114,D$39,0)","v":{"$error":"#N/A"}},{"$f":"VLOOKUP($B74,'LED #2'!$A$15:$I$114,E$39,0)","v":{"$error":"#N/A"}},{"$f":"VLOOKUP($B74,'LED #2'!$A$15:$I$114,F$39,0)","v":{"$error":"#N/A"}},{"$f":"VLOOKUP($B74,'LED #3'!$A$15:$I$114,G$39,0)","v":0.36},{"$f":"VLOOKUP($B74,'LED #3'!$A$15:$I$114,H$39,0)","v":187.25273447288217},{"$f":"VLOOKUP($B74,'LED #4'!$A$15:$I$114,I$39,0)","v":{"$error":"#N/A"}},{"$f":"VLOOKUP($B74,'LED #4'!$A$15:$I$114,J$39,0)","v":{"$error":"#N/A"}}]
[null,{"$f":"Table!B88","v":{"v":0.37,"d":"0.370"}},{"$f":"VLOOKUP($B75,'LED #1'!$A$15:$I$114,C$39,0)","v":{"$error":"#N/A"}},{"$f":"VLOOKUP($B75,'LED #1'!$A$15:$I$114,D$39,0)","v":{"$error":"#N/A"}},{"$f":"VLOOKUP($B75,'LED #2'!$A$15:$I$114,E$39,0)","v":{"$error":"#N/A"}},{"$f":"VLOOKUP($B75,'LED #2'!$A$15:$I$114,F$39,0)","v":{"$error":"#N/A"}},{"$f":"VLOOKUP($B75,'LED #3'!$A$15:$I$114,G$39,0)","v":0.37},{"$f":"VLOOKUP($B75,'LED #3'!$A$15:$I$114,H$39,0)","v":192.22856060923488},{"$f":"VLOOKUP($B75,'LED #4'!$A$15:$I$114,I$39,0)","v":{"$error":"#N/A"}},{"$f":"VLOOKUP($B75,'LED #4'!$A$15:$I$114,J$39,0)","v":{"$error":"#N/A"}}]
[null,{"$f":"Table!B89","v":{"v":0.38,"d":"0.380"}},{"$f":"VLOOKUP($B76,'LED #1'!$A$15:$I$114,C$39,0)","v":{"$error":"#N/A"}},{"$f":"VLOOKUP($B76,'LED #1'!$A$15:$I$114,D$39,0)","v":{"$error":"#N/A"}},{"$f":"VLOOKUP($B76,'LED #2'!$A$15:$I$114,E$39,0)","v":{"$error":"#N/A"}},{"$f":"VLOOKUP($B76,'LED #2'!$A$15:$I$114,F$39,0)","v":{"$error":"#N/A"}},{"$f":"VLOOKUP($B76,'LED #3'!$A$15:$I$114,G$39,0)","v":0.38},{"$f":"VLOOKUP($B76,'LED #3'!$A$15:$I$114,H$39,0)","v":197.18790107141976},{"$f":"VLOOKUP($B76,'LED #4'!$A$15:$I$114,I$39,0)","v":{"$error":"#N/A"}},{"$f":"VLOOKUP($B76,'LED #4'!$A$15:$I$114,J$39,0)","v":{"$error":"#N/A"}}]
[null,{"$f":"Table!B90","v":{"v":0.39,"d":"0.390"}},{"$f":"VLOOKUP($B77,'LED #1'!$A$15:$I$114,C$39,0)","v":{"$error":"#N/A"}},{"$f":"VLOOKUP($B77,'LED #1'!$A$15:$I$114,D$39,0)","v":{"$error":"#N/A"}},{"$f":"VLOOKUP($B77,'LED #2'!$A$15:$I$114,E$39,0)","v":{"$error":"#N/A"}},{"$f":"VLOOKUP($B77,'LED #2'!$A$15:$I$114,F$39,0)","v":{"$error":"#N/A"}},{"$f":"VLOOKUP($B77,'LED #3'!$A$15:$I$114,G$39,0)","v":0.39},{"$f":"VLOOKUP($B77,'LED #3'!$A$15:$I$114,H$39,0)","v":202.13081047900008},{"$f":"VLOOKUP($B77,'LED #4'!$A$15:$I$114,I$39,0)","v":{"$error":"#N/A"}},{"$f":"VLOOKUP($B77,'LED #4'!$A$15:$I$114,J$39,0)","v":{"$error":"#N/A"}}]
[null,{"$f":"Table!B91","v":{"v":0.4,"d":"0.400"}},{"$f":"VLOOKUP($B78,'LED #1'!$A$15:$I$114,C$39,0)","v":{"$error":"#N/A"}},{"$f":"VLOOKUP($B78,'LED #1'!$A$15:$I$114,D$39,0)","v":{"$error":"#N/A"}},{"$f":"VLOOKUP($B78,'LED #2'!$A$15:$I$114,E$39,0)","v":{"$error":"#N/A"}},{"$f":"VLOOKUP($B78,'LED #2'!$A$15:$I$114,F$39,0)","v":{"$error":"#N/A"}},{"$f":"VLOOKUP($B78,'LED #3'!$A$15:$I$114,G$39,0)","v":0.4},{"$f":"VLOOKUP($B78,'LED #3'!$A$15:$I$114,H$39,0)","v":207.05734327057652},{"$f":"VLOOKUP($B78,'LED #4'!$A$15:$I$114,I$39,0)","v":{"$error":"#N/A"}},{"$f":"VLOOKUP($B78,'LED #4'!$A$15:$I$114,J$39,0)","v":{"$error":"#N/A"}}]
[null,{"$f":"Table!B92","v":{"v":0.41,"d":"0.410"}},{"$f":"VLOOKUP($B79,'LED #1'!$A$15:$I$114,C$39,0)","v":{"$error":"#N/A"}},{"$f":"VLOOKUP($B79,'LED #1'!$A$15:$I$114,D$39,0)","v":{"$error":"#N/A"}},{"$f":"VLOOKUP($B79,'LED #2'!$A$15:$I$114,E$39,0)","v":{"$error":"#N/A"}},{"$f":"VLOOKUP($B79,'LED #2'!$A$15:$I$114,F$39,0)","v":{"$error":"#N/A"}},{"$f":"VLOOKUP($B79,'LED #3'!$A$15:$I$114,G$39,0)","v":0.41},{"$f":"VLOOKUP($B79,'LED #3'!$A$15:$I$114,H$39,0)","v":211.9675537043865},{"$f":"VLOOKUP($B79,'LED #4'!$A$15:$I$114,I$39,0)","v":{"$error":"#N/A"}},{"$f":"VLOOKUP($B79,'LED #4'!$A$15:$I$114,J$39,0)","v":{"$error":"#N/A"}}]
[null,{"$f":"Table!B93","v":{"v":0.42,"d":"0.420"}},{"$f":"VLOOKUP($B80,'LED #1'!$A$15:$I$114,C$39,0)","v":{"$error":"#N/A"}},{"$f":"VLOOKUP($B80,'LED #1'!$A$15:$I$114,D$39,0)","v":{"$error":"#N/A"}},{"$f":"VLOOKUP($B80,'LED #2'!$A$15:$I$114,E$39,0)","v":{"$error":"#N/A"}},{"$f":"VLOOKUP($B80,'LED #2'!$A$15:$I$114,F$39,0)","v":{"$error":"#N/A"}},{"$f":"VLOOKUP($B80,'LED #3'!$A$15:$I$114,G$39,0)","v":0.42},{"$f":"VLOOKUP($B80,'LED #3'!$A$15:$I$114,H$39,0)","v":216.86149585890166},{"$f":"VLOOKUP($B80,'LED #4'!$A$15:$I$114,I$39,0)","v":{"$error":"#N/A"}},{"$f":"VLOOKUP($B80,'LED #4'!$A$15:$I$114,J$39,0)","v":{"$error":"#N/A"}}]
[null,{"$f":"Table!B94","v":{"v":0.43,"d":"0.430"}},{"$f":"VLOOKUP($B81,'LED #1'!$A$15:$I$114,C$39,0)","v":{"$error":"#N/A"}},{"$f":"VLOOKUP($B81,'LED #1'!$A$15:$I$114,D$39,0)","v":{"$error":"#N/A"}},{"$f":"VLOOKUP($B81,'LED #2'!$A$15:$I$114,E$39,0)","v":{"$error":"#N/A"}},{"$f":"VLOOKUP($B81,'LED #2'!$A$15:$I$114,F$39,0)","v":{"$error":"#N/A"}},{"$f":"VLOOKUP($B81,'LED #3'!$A$15:$I$114,G$39,0)","v":0.43},{"$f":"VLOOKUP($B81,'LED #3'!$A$15:$I$114,H$39,0)","v":221.73922363342317},{"$f":"VLOOKUP($B81,'LED #4'!$A$15:$I$114,I$39,0)","v":{"$error":"#N/A"}},{"$f":"VLOOKUP($B81,'LED #4'!$A$15:$I$114,J$39,0)","v":{"$error":"#N/A"}}]
[null,{"$f":"Table!B95","v":{"v":0.44,"d":"0.440"}},{"$f":"VLOOKUP($B82,'LED #1'!$A$15:$I$114,C$39,0)","v":{"$error":"#N/A"}},{"$f":"VLOOKUP($B82,'LED #1'!$A$15:$I$114,D$39,0)","v":{"$error":"#N/A"}},{"$f":"VLOOKUP($B82,'LED #2'!$A$15:$I$114,E$39,0)","v":{"$error":"#N/A"}},{"$f":"VLOOKUP($B82,'LED #2'!$A$15:$I$114,F$39,0)","v":{"$error":"#N/A"}},{"$f":"VLOOKUP($B82,'LED #3'!$A$15:$I$114,G$39,0)","v":0.44},{"$f":"VLOOKUP($B82,'LED #3'!$A$15:$I$114,H$39,0)","v":226.60079074867554},{"$f":"VLOOKUP($B82,'LED #4'!$A$15:$I$114,I$39,0)","v":{"$error":"#N/A"}},{"$f":"VLOOKUP($B82,'LED #4'!$A$15:$I$114,J$39,0)","v":{"$error":"#N/A"}}]
[null,{"$f":"Table!B96","v":{"v":0.45,"d":"0.450"}},{"$f":"VLOOKUP($B83,'LED #1'!$A$15:$I$114,C$39,0)","v":{"$error":"#N/A"}},{"$f":"VLOOKUP($B83,'LED #1'!$A$15:$I$114,D$39,0)","v":{"$error":"#N/A"}},{"$f":"VLOOKUP($B83,'LED #2'!$A$15:$I$114,E$39,0)","v":{"$error":"#N/A"}},{"$f":"VLOOKUP($B83,'LED #2'!$A$15:$I$114,F$39,0)","v":{"$error":"#N/A"}},{"$f":"VLOOKUP($B83,'LED #3'!$A$15:$I$114,G$39,0)","v":0.45},{"$f":"VLOOKUP($B83,'LED #3'!$A$15:$I$114,H$39,0)","v":231.44625074739815},{"$f":"VLOOKUP($B83,'LED #4'!$A$15:$I$114,I$39,0)","v":{"$error":"#N/A"}},{"$f":"VLOOKUP($B83,'LED #4'!$A$15:$I$114,J$39,0)","v":{"$error":"#N/A"}}]
[null,{"$f":"Table!B97","v":{"v":0.46,"d":"0.460"}},{"$f":"VLOOKUP($B84,'LED #1'!$A$15:$I$114,C$39,0)","v":{"$error":"#N/A"}},{"$f":"VLOOKUP($B84,'LED #1'!$A$15:$I$114,D$39,0)","v":{"$error":"#N/A"}},{"$f":"VLOOKUP($B84,'LED #2'!$A$15:$I$114,E$39,0)","v":{"$error":"#N/A"}},{"$f":"VLOOKUP($B84,'LED #2'!$A$15:$I$114,F$39,0)","v":{"$error":"#N/A"}},{"$f":"VLOOKUP($B84,'LED #3'!$A$15:$I$114,G$39,0)","v":0.46},{"$f":"VLOOKUP($B84,'LED #3'!$A$15:$I$114,H$39,0)","v":236.27565699493573},{"$f":"VLOOKUP($B84,'LED #4'!$A$15:$I$114,I$39,0)","v":{"$error":"#N/A"}},{"$f":"VLOOKUP($B84,'LED #4'!$A$15:$I$114,J$39,0)","v":{"$error":"#N/A"}}]
[null,{"$f":"Table!B98","v":{"v":0.47,"d":"0.470"}},{"$f":"VLOOKUP($B85,'LED #1'!$A$15:$I$114,C$39,0)","v":{"$error":"#N/A"}},{"$f":"VLOOKUP($B85,'LED #1'!$A$15:$I$114,D$39,0)","v":{"$error":"#N/A"}},{"$f":"VLOOKUP($B85,'LED #2'!$A$15:$I$114,E$39,0)","v":{"$error":"#N/A"}},{"$f":"VLOOKUP($B85,'LED #2'!$A$15:$I$114,F$39,0)","v":{"$error":"#N/A"}},{"$f":"VLOOKUP($B85,'LED #3'!$A$15:$I$114,G$39,0)","v":0.47},{"$f":"VLOOKUP($B85,'LED #3'!$A$15:$I$114,H$39,0)","v":241.08906267982493},{"$f":"VLOOKUP($B85,'LED #4'!$A$15:$I$114,I$39,0)","v":{"$error":"#N/A"}},{"$f":"VLOOKUP($B85,'LED #4'!$A$15:$I$114,J$39,0)","v":{"$error":"#N/A"}}]
[null,{"$f":"Table!B99","v":{"v":0.48,"d":"0.480"}},{"$f":"VLOOKUP($B86,'LED #1'!$A$15:$I$114,C$39,0)","v":{"$error":"#N/A"}},{"$f":"VLOOKUP($B86,'LED #1'!$A$15:$I$114,D$39,0)","v":{"$error":"#N/A"}},{"$f":"VLOOKUP($B86,'LED #2'!$A$15:$I$114,E$39,0)","v":{"$error":"#N/A"}},{"$f":"VLOOKUP($B86,'LED #2'!$A$15:$I$114,F$39,0)","v":{"$error":"#N/A"}},{"$f":"VLOOKUP($B86,'LED #3'!$A$15:$I$114,G$39,0)","v":0.48},{"$f":"VLOOKUP($B86,'LED #3'!$A$15:$I$114,H$39,0)","v":245.88652081438033},{"$f":"VLOOKUP($B86,'LED #4'!$A$15:$I$114,I$39,0)","v":{"$error":"#N/A"}},{"$f":"VLOOKUP($B86,'LED #4'!$A$15:$I$114,J$39,0)","v":{"$error":"#N/A"}}]
[null,{"$f":"Table!B100","v":{"v":0.49,"d":"0.490"}},{"$f":"VLOOKUP($B87,'LED #1'!$A$15:$I$114,C$39,0)","v":{"$error":"#N/A"}},{"$f":"VLOOKUP($B87,'LED #1'!$A$15:$I$114,D$39,0)","v":{"$error":"#N/A"}},{"$f":"VLOOKUP($B87,'LED #2'!$A$15:$I$114,E$39,0)","v":{"$error":"#N/A"}},{"$f":"VLOOKUP($B87,'LED #2'!$A$15:$I$114,F$39,0)","v":{"$error":"#N/A"}},{"$f":"VLOOKUP($B87,'LED #3'!$A$15:$I$114,G$39,0)","v":0.49},{"$f":"VLOOKUP($B87,'LED #3'!$A$15:$I$114,H$39,0)","v":250.6680842352794},{"$f":"VLOOKUP($B87,'LED #4'!$A$15:$I$114,I$39,0)","v":{"$error":"#N/A"}},{"$f":"VLOOKUP($B87,'LED #4'!$A$15:$I$114,J$39,0)","v":{"$error":"#N/A"}}]
[null,{"$f":"Table!B101","v":{"v":0.5,"d":"0.500"}},{"$f":"VLOOKUP($B88,'LED #1'!$A$15:$I$114,C$39,0)","v":{"$error":"#N/A"}},{"$f":"VLOOKUP($B88,'LED #1'!$A$15:$I$114,D$39,0)","v":{"$error":"#N/A"}},{"$f":"VLOOKUP($B88,'LED #2'!$A$15:$I$114,E$39,0)","v":{"$error":"#N/A"}},{"$f":"VLOOKUP($B88,'LED #2'!$A$15:$I$114,F$39,0)","v":{"$error":"#N/A"}},{"$f":"VLOOKUP($B88,'LED #3'!$A$15:$I$114,G$39,0)","v":0.5},{"$f":"VLOOKUP($B88,'LED #3'!$A$15:$I$114,H$39,0)","v":255.43380560414317},{"$f":"VLOOKUP($B88,'LED #4'!$A$15:$I$114,I$39,0)","v":{"$error":"#N/A"}},{"$f":"VLOOKUP($B88,'LED #4'!$A$15:$I$114,J$39,0)","v":{"$error":"#N/A"}}]
[null,{"$f":"Table!B102","v":{"v":0.51,"d":"0.510"}},{"$f":"VLOOKUP($B89,'LED #1'!$A$15:$I$114,C$39,0)","v":{"$error":"#N/A"}},{"$f":"VLOOKUP($B89,'LED #1'!$A$15:$I$114,D$39,0)","v":{"$error":"#N/A"}},{"$f":"VLOOKUP($B89,'LED #2'!$A$15:$I$114,E$39,0)","v":{"$error":"#N/A"}},{"$f":"VLOOKUP($B89,'LED #2'!$A$15:$I$114,F$39,0)","v":{"$error":"#N/A"}},{"$f":"VLOOKUP($B89,'LED #3'!$A$15:$I$114,G$39,0)","v":0.51},{"$f":"VLOOKUP($B89,'LED #3'!$A$15:$I$114,H$39,0)","v":260.18373740811626},{"$f":"VLOOKUP($B89,'LED #4'!$A$15:$I$114,I$39,0)","v":{"$error":"#N/A"}},{"$f":"VLOOKUP($B89,'LED #4'!$A$15:$I$114,J$39,0)","v":{"$error":"#N/A"}}]
[null,{"$f":"Table!B103","v":{"v":0.52,"d":"0.520"}},{"$f":"VLOOKUP($B90,'LED #1'!$A$15:$I$114,C$39,0)","v":{"$error":"#N/A"}},{"$f":"VLOOKUP($B90,'LED #1'!$A$15:$I$114,D$39,0)","v":{"$error":"#N/A"}},{"$f":"VLOOKUP($B90,'LED #2'!$A$15:$I$114,E$39,0)","v":{"$error":"#N/A"}},{"$f":"VLOOKUP($B90,'LED #2'!$A$15:$I$114,F$39,0)","v":{"$error":"#N/A"}},{"$f":"VLOOKUP($B90,'LED #3'!$A$15:$I$114,G$39,0)","v":0.52},{"$f":"VLOOKUP($B90,'LED #3'!$A$15:$I$114,H$39,0)","v":264.9179319604459},{"$f":"VLOOKUP($B90,'LED #4'!$A$15:$I$114,I$39,0)","v":{"$error":"#N/A"}},{"$f":"VLOOKUP($B90,'LED #4'!$A$15:$I$114,J$39,0)","v":{"$error":"#N/A"}}]
[null,{"$f":"Table!B104","v":{"v":0.53,"d":"0.530"}},{"$f":"VLOOKUP($B91,'LED #1'!$A$15:$I$114,C$39,0)","v":{"$error":"#N/A"}},{"$f":"VLOOKUP($B91,'LED #1'!$A$15:$I$114,D$39,0)","v":{"$error":"#N/A"}},{"$f":"VLOOKUP($B91,'LED #2'!$A$15:$I$114,E$39,0)","v":{"$error":"#N/A"}},{"$f":"VLOOKUP($B91,'LED #2'!$A$15:$I$114,F$39,0)","v":{"$error":"#N/A"}},{"$f":"VLOOKUP($B91,'LED #3'!$A$15:$I$114,G$39,0)","v":0.53},{"$f":"VLOOKUP($B91,'LED #3'!$A$15:$I$114,H$39,0)","v":269.6364414010574},{"$f":"VLOOKUP($B91,'LED #4'!$A$15:$I$114,I$39,0)","v":{"$error":"#N/A"}},{"$f":"VLOOKUP($B91,'LED #4'!$A$15:$I$114,J$39,0)","v":{"$error":"#N/A"}}]
[null,{"$f":"Table!B105","v":{"v":0.54,"d":"0.540"}},{"$f":"VLOOKUP($B92,'LED #1'!$A$15:$I$114,C$39,0)","v":{"$error":"#N/A"}},{"$f":"VLOOKUP($B92,'LED #1'!$A$15:$I$114,D$39,0)","v":{"$error":"#N/A"}},{"$f":"VLOOKUP($B92,'LED #2'!$A$15:$I$114,E$39,0)","v":{"$error":"#N/A"}},{"$f":"VLOOKUP($B92,'LED #2'!$A$15:$I$114,F$39,0)","v":{"$error":"#N/A"}},{"$f":"VLOOKUP($B92,'LED #3'!$A$15:$I$114,G$39,0)","v":0.54},{"$f":"VLOOKUP($B92,'LED #3'!$A$15:$I$114,H$39,0)","v":274.3393176971287},{"$f":"VLOOKUP($B92,'LED #4'!$A$15:$I$114,I$39,0)","v":{"$error":"#N/A"}},{"$f":"VLOOKUP($B92,'LED #4'!$A$15:$I$114,J$39,0)","v":{"$error":"#N/A"}}]
[null,{"$f":"Table!B106","v":{"v":0.55,"d":"0.550"}},{"$f":"VLOOKUP($B93,'LED #1'!$A$15:$I$114,C$39,0)","v":{"$error":"#N/A"}},{"$f":"VLOOKUP($B93,'LED #1'!$A$15:$I$114,D$39,0)","v":{"$error":"#N/A"}},{"$f":"VLOOKUP($B93,'LED #2'!$A$15:$I$114,E$39,0)","v":{"$error":"#N/A"}},{"$f":"VLOOKUP($B93,'LED #2'!$A$15:$I$114,F$39,0)","v":{"$error":"#N/A"}},{"$f":"VLOOKUP($B93,'LED #3'!$A$15:$I$114,G$39,0)","v":0.55},{"$f":"VLOOKUP($B93,'LED #3'!$A$15:$I$114,H$39,0)","v":279.02661264366185},{"$f":"VLOOKUP($B93,'LED #4'!$A$15:$I$114,I$39,0)","v":{"$error":"#N/A"}},{"$f":"VLOOKUP($B93,'LED #4'!$A$15:$I$114,J$39,0)","v":{"$error":"#N/A"}}]
[null,{"$f":"Table!B107","v":{"v":0.56,"d":"0.560"}},{"$f":"VLOOKUP($B94,'LED #1'!$A$15:$I$114,C$39,0)","v":{"$error":"#N/A"}},{"$f":"VLOOKUP($B94,'LED #1'!$A$15:$I$114,D$39,0)","v":{"$error":"#N/A"}},{"$f":"VLOOKUP($B94,'LED #2'!$A$15:$I$114,E$39,0)","v":{"$error":"#N/A"}},{"$f":"VLOOKUP($B94,'LED #2'!$A$15:$I$114,F$39,0)","v":{"$error":"#N/A"}},{"$f":"VLOOKUP($B94,'LED #3'!$A$15:$I$114,G$39,0)","v":0.56},{"$f":"VLOOKUP($B94,'LED #3'!$A$15:$I$114,H$39,0)","v":283.698377864055},{"$f":"VLOOKUP($B94,'LED #4'!$A$15:$I$114,I$39,0)","v":{"$error":"#N/A"}},{"$f":"VLOOKUP($B94,'LED #4'!$A$15:$I$114,J$39,0)","v":{"$error":"#N/A"}}]
[null,{"$f":"Table!B108","v":{"v":0.57,"d":"0.570"}},{"$f":"VLOOKUP($B95,'LED #1'!$A$15:$I$114,C$39,0)","v":{"$error":"#N/A"}},{"$f":"VLOOKUP($B95,'LED #1'!$A$15:$I$114,D$39,0)","v":{"$error":"#N/A"}},{"$f":"VLOOKUP($B95,'LED #2'!$A$15:$I$114,E$39,0)","v":{"$error":"#N/A"}},{"$f":"VLOOKUP($B95,'LED #2'!$A$15:$I$114,F$39,0)","v":{"$error":"#N/A"}},{"$f":"VLOOKUP($B95,'LED #3'!$A$15:$I$114,G$39,0)","v":0.57},{"$f":"VLOOKUP($B95,'LED #3'!$A$15:$I$114,H$39,0)","v":288.35466481066953},{"$f":"VLOOKUP($B95,'LED #4'!$A$15:$I$114,I$39,0)","v":{"$error":"#N/A"}},{"$f":"VLOOKUP($B95,'LED #4'!$A$15:$I$114,J$39,0)","v":{"$error":"#N/A"}}]
[null,{"$f":"Table!B109","v":{"v":0.58,"d":"0.580"}},{"$f":"VLOOKUP($B96,'LED #1'!$A$15:$I$114,C$39,0)","v":{"$error":"#N/A"}},{"$f":"VLOOKUP($B96,'LED #1'!$A$15:$I$114,D$39,0)","v":{"$error":"#N/A"}},{"$f":"VLOOKUP($B96,'LED #2'!$A$15:$I$114,E$39,0)","v":{"$error":"#N/A"}},{"$f":"VLOOKUP($B96,'LED #2'!$A$15:$I$114,F$39,0)","v":{"$error":"#N/A"}},{"$f":"VLOOKUP($B96,'LED #3'!$A$15:$I$114,G$39,0)","v":0.58},{"$f":"VLOOKUP($B96,'LED #3'!$A$15:$I$114,H$39,0)","v":292.9955247653972},{"$f":"VLOOKUP($B96,'LED #4'!$A$15:$I$114,I$39,0)","v":{"$error":"#N/A"}},{"$f":"VLOOKUP($B96,'LED #4'!$A$15:$I$114,J$39,0)","v":{"$error":"#N/A"}}]
[null,{"$f":"Table!B110","v":{"v":0.59,"d":"0.590"}},{"$f":"VLOOKUP($B97,'LED #1'!$A$15:$I$114,C$39,0)","v":{"$error":"#N/A"}},{"$f":"VLOOKUP($B97,'LED #1'!$A$15:$I$114,D$39,0)","v":{"$error":"#N/A"}},{"$f":"VLOOKUP($B97,'LED #2'!$A$15:$I$114,E$39,0)","v":{"$error":"#N/A"}},{"$f":"VLOOKUP($B97,'LED #2'!$A$15:$I$114,F$39,0)","v":{"$error":"#N/A"}},{"$f":"VLOOKUP($B97,'LED #3'!$A$15:$I$114,G$39,0)","v":0.59},{"$f":"VLOOKUP($B97,'LED #3'!$A$15:$I$114,H$39,0)","v":297.6210088402253},{"$f":"VLOOKUP($B97,'LED #4'!$A$15:$I$114,I$39,0)","v":{"$error":"#N/A"}},{"$f":"VLOOKUP($B97,'LED #4'!$A$15:$I$114,J$39,0)","v":{"$error":"#N/A"}}]
[null,{"$f":"Table!B111","v":{"v":0.6,"d":"0.600"}},{"$f":"VLOOKUP($B98,'LED #1'!$A$15:$I$114,C$39,0)","v":{"$error":"#N/A"}},{"$f":"VLOOKUP($B98,'LED #1'!$A$15:$I$114,D$39,0)","v":{"$error":"#N/A"}},{"$f":"VLOOKUP($B98,'LED #2'!$A$15:$I$114,E$39,0)","v":{"$error":"#N/A"}},{"$f":"VLOOKUP($B98,'LED #2'!$A$15:$I$114,F$39,0)","v":{"$error":"#N/A"}},{"$f":"VLOOKUP($B98,'LED #3'!$A$15:$I$114,G$39,0)","v":0.6},{"$f":"VLOOKUP($B98,'LED #3'!$A$15:$I$114,H$39,0)","v":302.23116797779875},{"$f":"VLOOKUP($B98,'LED #4'!$A$15:$I$114,I$39,0)","v":{"$error":"#N/A"}},{"$f":"VLOOKUP($B98,'LED #4'!$A$15:$I$114,J$39,0)","v":{"$error":"#N/A"}}]
[null,{"$f":"Table!B112","v":{"v":0.61,"d":"0.610"}},{"$f":"VLOOKUP($B99,'LED #1'!$A$15:$I$114,C$39,0)","v":{"$error":"#N/A"}},{"$f":"VLOOKUP($B99,'LED #1'!$A$15:$I$114,D$39,0)","v":{"$error":"#N/A"}},{"$f":"VLOOKUP($B99,'LED #2'!$A$15:$I$114,E$39,0)","v":{"$error":"#N/A"}},{"$f":"VLOOKUP($B99,'LED #2'!$A$15:$I$114,F$39,0)","v":{"$error":"#N/A"}},{"$f":"VLOOKUP($B99,'LED #3'!$A$15:$I$114,G$39,0)","v":0.61},{"$f":"VLOOKUP($B99,'LED #3'!$A$15:$I$114,H$39,0)","v":306.82605295198283},{"$f":"VLOOKUP($B99,'LED #4'!$A$15:$I$114,I$39,0)","v":{"$error":"#N/A"}},{"$f":"VLOOKUP($B99,'LED #4'!$A$15:$I$114,J$39,0)","v":{"$error":"#N/A"}}]
[null,{"$f":"Table!B113","v":{"v":0.62,"d":"0.620"}},{"$f":"VLOOKUP($B100,'LED #1'!$A$15:$I$114,C$39,0)","v":{"$error":"#N/A"}},{"$f":"VLOOKUP($B100,'LED #1'!$A$15:$I$114,D$39,0)","v":{"$error":"#N/A"}},{"$f":"VLOOKUP($B100,'LED #2'!$A$15:$I$114,E$39,0)","v":{"$error":"#N/A"}},{"$f":"VLOOKUP($B100,'LED #2'!$A$15:$I$114,F$39,0)","v":{"$error":"#N/A"}},{"$f":"VLOOKUP($B100,'LED #3'!$A$15:$I$114,G$39,0)","v":0.62},{"$f":"VLOOKUP($B100,'LED #3'!$A$15:$I$114,H$39,0)","v":311.40571436841986},{"$f":"VLOOKUP($B100,'LED #4'!$A$15:$I$114,I$39,0)","v":{"$error":"#N/A"}},{"$f":"VLOOKUP($B100,'LED #4'!$A$15:$I$114,J$39,0)","v":{"$error":"#N/A"}}]
[null,{"$f":"Table!B114","v":{"v":0.63,"d":"0.630"}},{"$f":"VLOOKUP($B101,'LED #1'!$A$15:$I$114,C$39,0)","v":{"$error":"#N/A"}},{"$f":"VLOOKUP($B101,'LED #1'!$A$15:$I$114,D$39,0)","v":{"$error":"#N/A"}},{"$f":"VLOOKUP($B101,'LED #2'!$A$15:$I$114,E$39,0)","v":{"$error":"#N/A"}},{"$f":"VLOOKUP($B101,'LED #2'!$A$15:$I$114,F$39,0)","v":{"$error":"#N/A"}},{"$f":"VLOOKUP($B101,'LED #3'!$A$15:$I$114,G$39,0)","v":0.63},{"$f":"VLOOKUP($B101,'LED #3'!$A$15:$I$114,H$39,0)","v":315.97020266508906},{"$f":"VLOOKUP($B101,'LED #4'!$A$15:$I$114,I$39,0)","v":{"$error":"#N/A"}},{"$f":"VLOOKUP($B101,'LED #4'!$A$15:$I$114,J$39,0)","v":{"$error":"#N/A"}}]
[null,{"$f":"Table!B115","v":{"v":0.64,"d":"0.640"}},{"$f":"VLOOKUP($B102,'LED #1'!$A$15:$I$114,C$39,0)","v":{"$error":"#N/A"}},{"$f":"VLOOKUP($B102,'LED #1'!$A$15:$I$114,D$39,0)","v":{"$error":"#N/A"}},{"$f":"VLOOKUP($B102,'LED #2'!$A$15:$I$114,E$39,0)","v":{"$error":"#N/A"}},{"$f":"VLOOKUP($B102,'LED #2'!$A$15:$I$114,F$39,0)","v":{"$error":"#N/A"}},{"$f":"VLOOKUP($B102,'LED #3'!$A$15:$I$114,G$39,0)","v":0.64},{"$f":"VLOOKUP($B102,'LED #3'!$A$15:$I$114,H$39,0)","v":320.51956811285993},{"$f":"VLOOKUP($B102,'LED #4'!$A$15:$I$114,I$39,0)","v":{"$error":"#N/A"}},{"$f":"VLOOKUP($B102,'LED #4'!$A$15:$I$114,J$39,0)","v":{"$error":"#N/A"}}]
[null,{"$f":"Table!B116","v":{"v":0.65,"d":"0.650"}},{"$f":"VLOOKUP($B103,'LED #1'!$A$15:$I$114,C$39,0)","v":{"$error":"#N/A"}},{"$f":"VLOOKUP($B103,'LED #1'!$A$15:$I$114,D$39,0)","v":{"$error":"#N/A"}},{"$f":"VLOOKUP($B103,'LED #2'!$A$15:$I$114,E$39,0)","v":{"$error":"#N/A"}},{"$f":"VLOOKUP($B103,'LED #2'!$A$15:$I$114,F$39,0)","v":{"$error":"#N/A"}},{"$f":"VLOOKUP($B103,'LED #3'!$A$15:$I$114,G$39,0)","v":0.65},{"$f":"VLOOKUP($B103,'LED #3'!$A$15:$I$114,H$39,0)","v":325.0538608160475},{"$f":"VLOOKUP($B103,'LED #4'!$A$15:$I$114,I$39,0)","v":{"$error":"#N/A"}},{"$f":"VLOOKUP($B103,'LED #4'!$A$15:$I$114,J$39,0)","v":{"$error":"#N/A"}}]
[null,{"$f":"Table!B117","v":{"v":0.66,"d":"0.660"}},{"$f":"VLOOKUP($B104,'LED #1'!$A$15:$I$114,C$39,0)","v":{"$error":"#N/A"}},{"$f":"VLOOKUP($B104,'LED #1'!$A$15:$I$114,D$39,0)","v":{"$error":"#N/A"}},{"$f":"VLOOKUP($B104,'LED #2'!$A$15:$I$114,E$39,0)","v":{"$error":"#N/A"}},{"$f":"VLOOKUP($B104,'LED #2'!$A$15:$I$114,F$39,0)","v":{"$error":"#N/A"}},{"$f":"VLOOKUP($B104,'LED #3'!$A$15:$I$114,G$39,0)","v":0.66},{"$f":"VLOOKUP($B104,'LED #3'!$A$15:$I$114,H$39,0)","v":329.5731307129636},{"$f":"VLOOKUP($B104,'LED #4'!$A$15:$I$114,I$39,0)","v":{"$error":"#N/A"}},{"$f":"VLOOKUP($B104,'LED #4'!$A$15:$I$114,J$39,0)","v":{"$error":"#N/A"}}]
[null,{"$f":"Table!B118","v":{"v":0.67,"d":"0.670"}},{"$f":"VLOOKUP($B105,'LED #1'!$A$15:$I$114,C$39,0)","v":{"$error":"#N/A"}},{"$f":"VLOOKUP($B105,'LED #1'!$A$15:$I$114,D$39,0)","v":{"$error":"#N/A"}},{"$f":"VLOOKUP($B105,'LED #2'!$A$15:$I$114,E$39,0)","v":{"$error":"#N/A"}},{"$f":"VLOOKUP($B105,'LED #2'!$A$15:$I$114,F$39,0)","v":{"$error":"#N/A"}},{"$f":"VLOOKUP($B105,'LED #3'!$A$15:$I$114,G$39,0)","v":0.67},{"$f":"VLOOKUP($B105,'LED #3'!$A$15:$I$114,H$39,0)","v":334.07742757646616},{"$f":"VLOOKUP($B105,'LED #4'!$A$15:$I$114,I$39,0)","v":{"$error":"#N/A"}},{"$f":"VLOOKUP($B105,'LED #4'!$A$15:$I$114,J$39,0)","v":{"$error":"#N/A"}}]
[null,{"$f":"Table!B119","v":{"v":0.68,"d":"0.680"}},{"$f":"VLOOKUP($B106,'LED #1'!$A$15:$I$114,C$39,0)","v":{"$error":"#N/A"}},{"$f":"VLOOKUP($B106,'LED #1'!$A$15:$I$114,D$39,0)","v":{"$error":"#N/A"}},{"$f":"VLOOKUP($B106,'LED #2'!$A$15:$I$114,E$39,0)","v":{"$error":"#N/A"}},{"$f":"VLOOKUP($B106,'LED #2'!$A$15:$I$114,F$39,0)","v":{"$error":"#N/A"}},{"$f":"VLOOKUP($B106,'LED #3'!$A$15:$I$114,G$39,0)","v":0.68},{"$f":"VLOOKUP($B106,'LED #3'!$A$15:$I$114,H$39,0)","v":338.5668010145086},{"$f":"VLOOKUP($B106,'LED #4'!$A$15:$I$114,I$39,0)","v":{"$error":"#N/A"}},{"$f":"VLOOKUP($B106,'LED #4'!$A$15:$I$114,J$39,0)","v":{"$error":"#N/A"}}]
[null,{"$f":"Table!B120","v":{"v":0.69,"d":"0.690"}},{"$f":"VLOOKUP($B107,'LED #1'!$A$15:$I$114,C$39,0)","v":{"$error":"#N/A"}},{"$f":"VLOOKUP($B107,'LED #1'!$A$15:$I$114,D$39,0)","v":{"$error":"#N/A"}},{"$f":"VLOOKUP($B107,'LED #2'!$A$15:$I$114,E$39,0)","v":{"$error":"#N/A"}},{"$f":"VLOOKUP($B107,'LED #2'!$A$15:$I$114,F$39,0)","v":{"$error":"#N/A"}},{"$f":"VLOOKUP($B107,'LED #3'!$A$15:$I$114,G$39,0)","v":0.69},{"$f":"VLOOKUP($B107,'LED #3'!$A$15:$I$114,H$39,0)","v":343.0413004706854},{"$f":"VLOOKUP($B107,'LED #4'!$A$15:$I$114,I$39,0)","v":{"$error":"#N/A"}},{"$f":"VLOOKUP($B107,'LED #4'!$A$15:$I$114,J$39,0)","v":{"$error":"#N/A"}}]
[null,{"$f":"Table!B121","v":{"v":0.7,"d":"0.700"}},{"$f":"VLOOKUP($B108,'LED #1'!$A$15:$I$114,C$39,0)","v":{"$error":"#N/A"}},{"$f":"VLOOKUP($B108,'LED #1'!$A$15:$I$114,D$39,0)","v":{"$error":"#N/A"}},{"$f":"VLOOKUP($B108,'LED #2'!$A$15:$I$114,E$39,0)","v":{"$error":"#N/A"}},{"$f":"VLOOKUP($B108,'LED #2'!$A$15:$I$114,F$39,0)","v":{"$error":"#N/A"}},{"$f":"VLOOKUP($B108,'LED #3'!$A$15:$I$114,G$39,0)","v":0.7},{"$f":"VLOOKUP($B108,'LED #3'!$A$15:$I$114,H$39,0)","v":347.5009752247767},{"$f":"VLOOKUP($B108,'LED #4'!$A$15:$I$114,I$39,0)","v":{"$error":"#N/A"}},{"$f":"VLOOKUP($B108,'LED #4'!$A$15:$I$114,J$39,0)","v":{"$error":"#N/A"}}]
[null,{"$f":"Table!B122","v":{"v":0.71,"d":"0.710"}},{"$f":"VLOOKUP($B109,'LED #1'!$A$15:$I$114,C$39,0)","v":{"$error":"#N/A"}},{"$f":"VLOOKUP($B109,'LED #1'!$A$15:$I$114,D$39,0)","v":{"$error":"#N/A"}},{"$f":"VLOOKUP($B109,'LED #2'!$A$15:$I$114,E$39,0)","v":{"$error":"#N/A"}},{"$f":"VLOOKUP($B109,'LED #2'!$A$15:$I$114,F$39,0)","v":{"$error":"#N/A"}},{"$f":"VLOOKUP($B109,'LED #3'!$A$15:$I$114,G$39,0)","v":0.71},{"$f":"VLOOKUP($B109,'LED #3'!$A$15:$I$114,H$39,0)","v":351.9458743932914},{"$f":"VLOOKUP($B109,'LED #4'!$A$15:$I$114,I$39,0)","v":{"$error":"#N/A"}},{"$f":"VLOOKUP($B109,'LED #4'!$A$15:$I$114,J$39,0)","v":{"$error":"#N/A"}}]
[null,{"$f":"Table!B123","v":{"v":0.72,"d":"0.720"}},{"$f":"VLOOKUP($B110,'LED #1'!$A$15:$I$114,C$39,0)","v":{"$error":"#N/A"}},{"$f":"VLOOKUP($B110,'LED #1'!$A$15:$I$114,D$39,0)","v":{"$error":"#N/A"}},{"$f":"VLOOKUP($B110,'LED #2'!$A$15:$I$114,E$39,0)","v":{"$error":"#N/A"}},{"$f":"VLOOKUP($B110,'LED #2'!$A$15:$I$114,F$39,0)","v":{"$error":"#N/A"}},{"$f":"VLOOKUP($B110,'LED #3'!$A$15:$I$114,G$39,0)","v":0.72},{"$f":"VLOOKUP($B110,'LED #3'!$A$15:$I$114,H$39,0)","v":356.3760469300077},{"$f":"VLOOKUP($B110,'LED #4'!$A$15:$I$114,I$39,0)","v":{"$error":"#N/A"}},{"$f":"VLOOKUP($B110,'LED #4'!$A$15:$I$114,J$39,0)","v":{"$error":"#N/A"}}]
[null,{"$f":"Table!B124","v":{"v":0.73,"d":"0.730"}},{"$f":"VLOOKUP($B111,'LED #1'!$A$15:$I$114,C$39,0)","v":{"$error":"#N/A"}},{"$f":"VLOOKUP($B111,'LED #1'!$A$15:$I$114,D$39,0)","v":{"$error":"#N/A"}},{"$f":"VLOOKUP($B111,'LED #2'!$A$15:$I$114,E$39,0)","v":{"$error":"#N/A"}},{"$f":"VLOOKUP($B111,'LED #2'!$A$15:$I$114,F$39,0)","v":{"$error":"#N/A"}},{"$f":"VLOOKUP($B111,'LED #3'!$A$15:$I$114,G$39,0)","v":0.73},{"$f":"VLOOKUP($B111,'LED #3'!$A$15:$I$114,H$39,0)","v":360.7915416265127},{"$f":"VLOOKUP($B111,'LED #4'!$A$15:$I$114,I$39,0)","v":{"$error":"#N/A"}},{"$f":"VLOOKUP($B111,'LED #4'!$A$15:$I$114,J$39,0)","v":{"$error":"#N/A"}}]
[null,{"$f":"Table!B125","v":{"v":0.74,"d":"0.740"}},{"$f":"VLOOKUP($B112,'LED #1'!$A$15:$I$114,C$39,0)","v":{"$error":"#N/A"}},{"$f":"VLOOKUP($B112,'LED #1'!$A$15:$I$114,D$39,0)","v":{"$error":"#N/A"}},{"$f":"VLOOKUP($B112,'LED #2'!$A$15:$I$114,E$39,0)","v":{"$error":"#N/A"}},{"$f":"VLOOKUP($B112,'LED #2'!$A$15:$I$114,F$39,0)","v":{"$error":"#N/A"}},{"$f":"VLOOKUP($B112,'LED #3'!$A$15:$I$114,G$39,0)","v":0.74},{"$f":"VLOOKUP($B112,'LED #3'!$A$15:$I$114,H$39,0)","v":365.192407112739},{"$f":"VLOOKUP($B112,'LED #4'!$A$15:$I$114,I$39,0)","v":{"$error":"#N/A"}},{"$f":"VLOOKUP($B112,'LED #4'!$A$15:$I$114,J$39,0)","v":{"$error":"#N/A"}}]
[null,{"$f":"Table!B126","v":{"v":0.75,"d":"0.750"}},{"$f":"VLOOKUP($B113,'LED #1'!$A$15:$I$114,C$39,0)","v":{"$error":"#N/A"}},{"$f":"VLOOKUP($B113,'LED #1'!$A$15:$I$114,D$39,0)","v":{"$error":"#N/A"}},{"$f":"VLOOKUP($B113,'LED #2'!$A$15:$I$114,E$39,0)","v":{"$error":"#N/A"}},{"$f":"VLOOKUP($B113,'LED #2'!$A$15:$I$114,F$39,0)","v":{"$error":"#N/A"}},{"$f":"VLOOKUP($B113,'LED #3'!$A$15:$I$114,G$39,0)","v":0.75},{"$f":"VLOOKUP($B113,'LED #3'!$A$15:$I$114,H$39,0)","v":369.5786918575015},{"$f":"VLOOKUP($B113,'LED #4'!$A$15:$I$114,I$39,0)","v":{"$error":"#N/A"}},{"$f":"VLOOKUP($B113,'LED #4'!$A$15:$I$114,J$39,0)","v":{"$error":"#N/A"}}]
[null,{"$f":"Table!B127","v":{"v":0.76,"d":"0.760"}},{"$f":"VLOOKUP($B114,'LED #1'!$A$15:$I$114,C$39,0)","v":{"$error":"#N/A"}},{"$f":"VLOOKUP($B114,'LED #1'!$A$15:$I$114,D$39,0)","v":{"$error":"#N/A"}},{"$f":"VLOOKUP($B114,'LED #2'!$A$15:$I$114,E$39,0)","v":{"$error":"#N/A"}},{"$f":"VLOOKUP($B114,'LED #2'!$A$15:$I$114,F$39,0)","v":{"$error":"#N/A"}},{"$f":"VLOOKUP($B114,'LED #3'!$A$15:$I$114,G$39,0)","v":0.76},{"$f":"VLOOKUP($B114,'LED #3'!$A$15:$I$114,H$39,0)","v":373.95044416902994},{"$f":"VLOOKUP($B114,'LED #4'!$A$15:$I$114,I$39,0)","v":{"$error":"#N/A"}},{"$f":"VLOOKUP($B114,'LED #4'!$A$15:$I$114,J$39,0)","v":{"$error":"#N/A"}}]
[null,{"$f":"Table!B128","v":{"v":0.77,"d":"0.770"}},{"$f":"VLOOKUP($B115,'LED #1'!$A$15:$I$114,C$39,0)","v":{"$error":"#N/A"}},{"$f":"VLOOKUP($B115,'LED #1'!$A$15:$I$114,D$39,0)","v":{"$error":"#N/A"}},{"$f":"VLOOKUP($B115,'LED #2'!$A$15:$I$114,E$39,0)","v":{"$error":"#N/A"}},{"$f":"VLOOKUP($B115,'LED #2'!$A$15:$I$114,F$39,0)","v":{"$error":"#N/A"}},{"$f":"VLOOKUP($B115,'LED #3'!$A$15:$I$114,G$39,0)","v":0.77},{"$f":"VLOOKUP($B115,'LED #3'!$A$15:$I$114,H$39,0)","v":378.3077121955013},{"$f":"VLOOKUP($B115,'LED #4'!$A$15:$I$114,I$39,0)","v":{"$error":"#N/A"}},{"$f":"VLOOKUP($B115,'LED #4'!$A$15:$I$114,J$39,0)","v":{"$error":"#N/A"}}]
[null,{"$f":"Table!B129","v":{"v":0.78,"d":"0.780"}},{"$f":"VLOOKUP($B116,'LED #1'!$A$15:$I$114,C$39,0)","v":{"$error":"#N/A"}},{"$f":"VLOOKUP($B116,'LED #1'!$A$15:$I$114,D$39,0)","v":{"$error":"#N/A"}},{"$f":"VLOOKUP($B116,'LED #2'!$A$15:$I$114,E$39,0)","v":{"$error":"#N/A"}},{"$f":"VLOOKUP($B116,'LED #2'!$A$15:$I$114,F$39,0)","v":{"$error":"#N/A"}},{"$f":"VLOOKUP($B116,'LED #3'!$A$15:$I$114,G$39,0)","v":0.78},{"$f":"VLOOKUP($B116,'LED #3'!$A$15:$I$114,H$39,0)","v":382.6505439255712},{"$f":"VLOOKUP($B116,'LED #4'!$A$15:$I$114,I$39,0)","v":{"$error":"#N/A"}},{"$f":"VLOOKUP($B116,'LED #4'!$A$15:$I$114,J$39,0)","v":{"$error":"#N/A"}}]
[null,{"$f":"Table!B130","v":{"v":0.79,"d":"0.790"}},{"$f":"VLOOKUP($B117,'LED #1'!$A$15:$I$114,C$39,0)","v":{"$error":"#N/A"}},{"$f":"VLOOKUP($B117,'LED #1'!$A$15:$I$114,D$39,0)","v":{"$error":"#N/A"}},{"$f":"VLOOKUP($B117,'LED #2'!$A$15:$I$114,E$39,0)","v":{"$error":"#N/A"}},{"$f":"VLOOKUP($B117,'LED #2'!$A$15:$I$114,F$39,0)","v":{"$error":"#N/A"}},{"$f":"VLOOKUP($B117,'LED #3'!$A$15:$I$114,G$39,0)","v":0.79},{"$f":"VLOOKUP($B117,'LED #3'!$A$15:$I$114,H$39,0)","v":386.9789871889003},{"$f":"VLOOKUP($B117,'LED #4'!$A$15:$I$114,I$39,0)","v":{"$error":"#N/A"}},{"$f":"VLOOKUP($B117,'LED #4'!$A$15:$I$114,J$39,0)","v":{"$error":"#N/A"}}]
[null,{"$f":"Table!B131","v":{"v":0.8,"d":"0.800"}},{"$f":"VLOOKUP($B118,'LED #1'!$A$15:$I$114,C$39,0)","v":{"$error":"#N/A"}},{"$f":"VLOOKUP($B118,'LED #1'!$A$15:$I$114,D$39,0)","v":{"$error":"#N/A"}},{"$f":"VLOOKUP($B118,'LED #2'!$A$15:$I$114,E$39,0)","v":{"$error":"#N/A"}},{"$f":"VLOOKUP($B118,'LED #2'!$A$15:$I$114,F$39,0)","v":{"$error":"#N/A"}},{"$f":"VLOOKUP($B118,'LED #3'!$A$15:$I$114,G$39,0)","v":0.8},{"$f":"VLOOKUP($B118,'LED #3'!$A$15:$I$114,H$39,0)","v":391.2930896566836},{"$f":"VLOOKUP($B118,'LED #4'!$A$15:$I$114,I$39,0)","v":{"$error":"#N/A"}},{"$f":"VLOOKUP($B118,'LED #4'!$A$15:$I$114,J$39,0)","v":{"$error":"#N/A"}}]
[null,{"$f":"Table!B132","v":{"v":0.81,"d":"0.810"}},{"$f":"VLOOKUP($B119,'LED #1'!$A$15:$I$114,C$39,0)","v":{"$error":"#N/A"}},{"$f":"VLOOKUP($B119,'LED #1'!$A$15:$I$114,D$39,0)","v":{"$error":"#N/A"}},{"$f":"VLOOKUP($B119,'LED #2'!$A$15:$I$114,E$39,0)","v":{"$error":"#N/A"}},{"$f":"VLOOKUP($B119,'LED #2'!$A$15:$I$114,F$39,0)","v":{"$error":"#N/A"}},{"$f":"VLOOKUP($B119,'LED #3'!$A$15:$I$114,G$39,0)","v":0.81},{"$f":"VLOOKUP($B119,'LED #3'!$A$15:$I$114,H$39,0)","v":395.59289884217276},{"$f":"VLOOKUP($B119,'LED #4'!$A$15:$I$114,I$39,0)","v":{"$error":"#N/A"}},{"$f":"VLOOKUP($B119,'LED #4'!$A$15:$I$114,J$39,0)","v":{"$error":"#N/A"}}]
[null,{"$f":"Table!B133","v":{"v":0.82,"d":"0.820"}},{"$f":"VLOOKUP($B120,'LED #1'!$A$15:$I$114,C$39,0)","v":{"$error":"#N/A"}},{"$f":"VLOOKUP($B120,'LED #1'!$A$15:$I$114,D$39,0)","v":{"$error":"#N/A"}},{"$f":"VLOOKUP($B120,'LED #2'!$A$15:$I$114,E$39,0)","v":{"$error":"#N/A"}},{"$f":"VLOOKUP($B120,'LED #2'!$A$15:$I$114,F$39,0)","v":{"$error":"#N/A"}},{"$f":"VLOOKUP($B120,'LED #3'!$A$15:$I$114,G$39,0)","v":0.82},{"$f":"VLOOKUP($B120,'LED #3'!$A$15:$I$114,H$39,0)","v":399.8784621012015},{"$f":"VLOOKUP($B120,'LED #4'!$A$15:$I$114,I$39,0)","v":{"$error":"#N/A"}},{"$f":"VLOOKUP($B120,'LED #4'!$A$15:$I$114,J$39,0)","v":{"$error":"#N/A"}}]
[null,{"$f":"Table!B134","v":{"v":0.83,"d":"0.830"}},{"$f":"VLOOKUP($B121,'LED #1'!$A$15:$I$114,C$39,0)","v":{"$error":"#N/A"}},{"$f":"VLOOKUP($B121,'LED #1'!$A$15:$I$114,D$39,0)","v":{"$error":"#N/A"}},{"$f":"VLOOKUP($B121,'LED #2'!$A$15:$I$114,E$39,0)","v":{"$error":"#N/A"}},{"$f":"VLOOKUP($B121,'LED #2'!$A$15:$I$114,F$39,0)","v":{"$error":"#N/A"}},{"$f":"VLOOKUP($B121,'LED #3'!$A$15:$I$114,G$39,0)","v":0.83},{"$f":"VLOOKUP($B121,'LED #3'!$A$15:$I$114,H$39,0)","v":404.14982663270683},{"$f":"VLOOKUP($B121,'LED #4'!$A$15:$I$114,I$39,0)","v":{"$error":"#N/A"}},{"$f":"VLOOKUP($B121,'LED #4'!$A$15:$I$114,J$39,0)","v":{"$error":"#N/A"}}]
[null,{"$f":"Table!B135","v":{"v":0.84,"d":"0.840"}},{"$f":"VLOOKUP($B122,'LED #1'!$A$15:$I$114,C$39,0)","v":{"$error":"#N/A"}},{"$f":"VLOOKUP($B122,'LED #1'!$A$15:$I$114,D$39,0)","v":{"$error":"#N/A"}},{"$f":"VLOOKUP($B122,'LED #2'!$A$15:$I$114,E$39,0)","v":{"$error":"#N/A"}},{"$f":"VLOOKUP($B122,'LED #2'!$A$15:$I$114,F$39,0)","v":{"$error":"#N/A"}},{"$f":"VLOOKUP($B122,'LED #3'!$A$15:$I$114,G$39,0)","v":0.84},{"$f":"VLOOKUP($B122,'LED #3'!$A$15:$I$114,H$39,0)","v":408.40703947924754},{"$f":"VLOOKUP($B122,'LED #4'!$A$15:$I$114,I$39,0)","v":{"$error":"#N/A"}},{"$f":"VLOOKUP($B122,'LED #4'!$A$15:$I$114,J$39,0)","v":{"$error":"#N/A"}}]
[null,{"$f":"Table!B136","v":{"v":0.85,"d":"0.850"}},{"$f":"VLOOKUP($B123,'LED #1'!$A$15:$I$114,C$39,0)","v":{"$error":"#N/A"}},{"$f":"VLOOKUP($B123,'LED #1'!$A$15:$I$114,D$39,0)","v":{"$error":"#N/A"}},{"$f":"VLOOKUP($B123,'LED #2'!$A$15:$I$114,E$39,0)","v":{"$error":"#N/A"}},{"$f":"VLOOKUP($B123,'LED #2'!$A$15:$I$114,F$39,0)","v":{"$error":"#N/A"}},{"$f":"VLOOKUP($B123,'LED #3'!$A$15:$I$114,G$39,0)","v":0.85},{"$f":"VLOOKUP($B123,'LED #3'!$A$15:$I$114,H$39,0)","v":412.6501475275237},{"$f":"VLOOKUP($B123,'LED #4'!$A$15:$I$114,I$39,0)","v":{"$error":"#N/A"}},{"$f":"VLOOKUP($B123,'LED #4'!$A$15:$I$114,J$39,0)","v":{"$error":"#N/A"}}]
[null,{"$f":"Table!B137","v":{"v":0.86,"d":"0.860"}},{"$f":"VLOOKUP($B124,'LED #1'!$A$15:$I$114,C$39,0)","v":{"$error":"#N/A"}},{"$f":"VLOOKUP($B124,'LED #1'!$A$15:$I$114,D$39,0)","v":{"$error":"#N/A"}},{"$f":"VLOOKUP($B124,'LED #2'!$A$15:$I$114,E$39,0)","v":{"$error":"#N/A"}},{"$f":"VLOOKUP($B124,'LED #2'!$A$15:$I$114,F$39,0)","v":{"$error":"#N/A"}},{"$f":"VLOOKUP($B124,'LED #3'!$A$15:$I$114,G$39,0)","v":0.86},{"$f":"VLOOKUP($B124,'LED #3'!$A$15:$I$114,H$39,0)","v":416.87919750889256},{"$f":"VLOOKUP($B124,'LED #4'!$A$15:$I$114,I$39,0)","v":{"$error":"#N/A"}},{"$f":"VLOOKUP($B124,'LED #4'!$A$15:$I$114,J$39,0)","v":{"$error":"#N/A"}}]
[null,{"$f":"Table!B138","v":{"v":0.87,"d":"0.870"}},{"$f":"VLOOKUP($B125,'LED #1'!$A$15:$I$114,C$39,0)","v":{"$error":"#N/A"}},{"$f":"VLOOKUP($B125,'LED #1'!$A$15:$I$114,D$39,0)","v":{"$error":"#N/A"}},{"$f":"VLOOKUP($B125,'LED #2'!$A$15:$I$114,E$39,0)","v":{"$error":"#N/A"}},{"$f":"VLOOKUP($B125,'LED #2'!$A$15:$I$114,F$39,0)","v":{"$error":"#N/A"}},{"$f":"VLOOKUP($B125,'LED #3'!$A$15:$I$114,G$39,0)","v":0.87},{"$f":"VLOOKUP($B125,'LED #3'!$A$15:$I$114,H$39,0)","v":421.09423599988304},{"$f":"VLOOKUP($B125,'LED #4'!$A$15:$I$114,I$39,0)","v":{"$error":"#N/A"}},{"$f":"VLOOKUP($B125,'LED #4'!$A$15:$I$114,J$39,0)","v":{"$error":"#N/A"}}]
[null,{"$f":"Table!B139","v":{"v":0.88,"d":"0.880"}},{"$f":"VLOOKUP($B126,'LED #1'!$A$15:$I$114,C$39,0)","v":{"$error":"#N/A"}},{"$f":"VLOOKUP($B126,'LED #1'!$A$15:$I$114,D$39,0)","v":{"$error":"#N/A"}},{"$f":"VLOOKUP($B126,'LED #2'!$A$15:$I$114,E$39,0)","v":{"$error":"#N/A"}},{"$f":"VLOOKUP($B126,'LED #2'!$A$15:$I$114,F$39,0)","v":{"$error":"#N/A"}},{"$f":"VLOOKUP($B126,'LED #3'!$A$15:$I$114,G$39,0)","v":0.88},{"$f":"VLOOKUP($B126,'LED #3'!$A$15:$I$114,H$39,0)","v":425.2953094227087},{"$f":"VLOOKUP($B126,'LED #4'!$A$15:$I$114,I$39,0)","v":{"$error":"#N/A"}},{"$f":"VLOOKUP($B126,'LED #4'!$A$15:$I$114,J$39,0)","v":{"$error":"#N/A"}}]
[null,{"$f":"Table!B140","v":{"v":0.89,"d":"0.890"}},{"$f":"VLOOKUP($B127,'LED #1'!$A$15:$I$114,C$39,0)","v":{"$error":"#N/A"}},{"$f":"VLOOKUP($B127,'LED #1'!$A$15:$I$114,D$39,0)","v":{"$error":"#N/A"}},{"$f":"VLOOKUP($B127,'LED #2'!$A$15:$I$114,E$39,0)","v":{"$error":"#N/A"}},{"$f":"VLOOKUP($B127,'LED #2'!$A$15:$I$114,F$39,0)","v":{"$error":"#N/A"}},{"$f":"VLOOKUP($B127,'LED #3'!$A$15:$I$114,G$39,0)","v":0.89},{"$f":"VLOOKUP($B127,'LED #3'!$A$15:$I$114,H$39,0)","v":429.4824640457801},{"$f":"VLOOKUP($B127,'LED #4'!$A$15:$I$114,I$39,0)","v":{"$error":"#N/A"}},{"$f":"VLOOKUP($B127,'LED #4'!$A$15:$I$114,J$39,0)","v":{"$error":"#N/A"}}]
[null,{"$f":"Table!B141","v":{"v":0.9,"d":"0.900"}},{"$f":"VLOOKUP($B128,'LED #1'!$A$15:$I$114,C$39,0)","v":{"$error":"#N/A"}},{"$f":"VLOOKUP($B128,'LED #1'!$A$15:$I$114,D$39,0)","v":{"$error":"#N/A"}},{"$f":"VLOOKUP($B128,'LED #2'!$A$15:$I$114,E$39,0)","v":{"$error":"#N/A"}},{"$f":"VLOOKUP($B128,'LED #2'!$A$15:$I$114,F$39,0)","v":{"$error":"#N/A"}},{"$f":"VLOOKUP($B128,'LED #3'!$A$15:$I$114,G$39,0)","v":0.9},{"$f":"VLOOKUP($B128,'LED #3'!$A$15:$I$114,H$39,0)","v":433.65574598421256},{"$f":"VLOOKUP($B128,'LED #4'!$A$15:$I$114,I$39,0)","v":{"$error":"#N/A"}},{"$f":"VLOOKUP($B128,'LED #4'!$A$15:$I$114,J$39,0)","v":{"$error":"#N/A"}}]
[null,{"$f":"Table!B142","v":{"v":0.91,"d":"0.910"}},{"$f":"VLOOKUP($B129,'LED #1'!$A$15:$I$114,C$39,0)","v":{"$error":"#N/A"}},{"$f":"VLOOKUP($B129,'LED #1'!$A$15:$I$114,D$39,0)","v":{"$error":"#N/A"}},{"$f":"VLOOKUP($B129,'LED #2'!$A$15:$I$114,E$39,0)","v":{"$error":"#N/A"}},{"$f":"VLOOKUP($B129,'LED #2'!$A$15:$I$114,F$39,0)","v":{"$error":"#N/A"}},{"$f":"VLOOKUP($B129,'LED #3'!$A$15:$I$114,G$39,0)","v":0.91},{"$f":"VLOOKUP($B129,'LED #3'!$A$15:$I$114,H$39,0)","v":437.815201200335},{"$f":"VLOOKUP($B129,'LED #4'!$A$15:$I$114,I$39,0)","v":{"$error":"#N/A"}},{"$f":"VLOOKUP($B129,'LED #4'!$A$15:$I$114,J$39,0)","v":{"$error":"#N/A"}}]
[null,{"$f":"Table!B143","v":{"v":0.92,"d":"0.920"}},{"$f":"VLOOKUP($B130,'LED #1'!$A$15:$I$114,C$39,0)","v":{"$error":"#N/A"}},{"$f":"VLOOKUP($B130,'LED #1'!$A$15:$I$114,D$39,0)","v":{"$error":"#N/A"}},{"$f":"VLOOKUP($B130,'LED #2'!$A$15:$I$114,E$39,0)","v":{"$error":"#N/A"}},{"$f":"VLOOKUP($B130,'LED #2'!$A$15:$I$114,F$39,0)","v":{"$error":"#N/A"}},{"$f":"VLOOKUP($B130,'LED #3'!$A$15:$I$114,G$39,0)","v":0.92},{"$f":"VLOOKUP($B130,'LED #3'!$A$15:$I$114,H$39,0)","v":441.9608755041971},{"$f":"VLOOKUP($B130,'LED #4'!$A$15:$I$114,I$39,0)","v":{"$error":"#N/A"}},{"$f":"VLOOKUP($B130,'LED #4'!$A$15:$I$114,J$39,0)","v":{"$error":"#N/A"}}]
[null,{"$f":"Table!B144","v":{"v":0.93,"d":"0.930"}},{"$f":"VLOOKUP($B131,'LED #1'!$A$15:$I$114,C$39,0)","v":{"$error":"#N/A"}},{"$f":"VLOOKUP($B131,'LED #1'!$A$15:$I$114,D$39,0)","v":{"$error":"#N/A"}},{"$f":"VLOOKUP($B131,'LED #2'!$A$15:$I$114,E$39,0)","v":{"$error":"#N/A"}},{"$f":"VLOOKUP($B131,'LED #2'!$A$15:$I$114,F$39,0)","v":{"$error":"#N/A"}},{"$f":"VLOOKUP($B131,'LED #3'!$A$15:$I$114,G$39,0)","v":0.93},{"$f":"VLOOKUP($B131,'LED #3'!$A$15:$I$114,H$39,0)","v":446.09281455407114},{"$f":"VLOOKUP($B131,'LED #4'!$A$15:$I$114,I$39,0)","v":{"$error":"#N/A"}},{"$f":"VLOOKUP($B131,'LED #4'!$A$15:$I$114,J$39,0)","v":{"$error":"#N/A"}}]
[null,{"$f":"Table!B145","v":{"v":0.94,"d":"0.940"}},{"$f":"VLOOKUP($B132,'LED #1'!$A$15:$I$114,C$39,0)","v":{"$error":"#N/A"}},{"$f":"VLOOKUP($B132,'LED #1'!$A$15:$I$114,D$39,0)","v":{"$error":"#N/A"}},{"$f":"VLOOKUP($B132,'LED #2'!$A$15:$I$114,E$39,0)","v":{"$error":"#N/A"}},{"$f":"VLOOKUP($B132,'LED #2'!$A$15:$I$114,F$39,0)","v":{"$error":"#N/A"}},{"$f":"VLOOKUP($B132,'LED #3'!$A$15:$I$114,G$39,0)","v":0.94},{"$f":"VLOOKUP($B132,'LED #3'!$A$15:$I$114,H$39,0)","v":450.2110638569581},{"$f":"VLOOKUP($B132,'LED #4'!$A$15:$I$114,I$39,0)","v":{"$error":"#N/A"}},{"$f":"VLOOKUP($B132,'LED #4'!$A$15:$I$114,J$39,0)","v":{"$error":"#N/A"}}]
[null,{"$f":"Table!B146","v":{"v":0.95,"d":"0.950"}},{"$f":"VLOOKUP($B133,'LED #1'!$A$15:$I$114,C$39,0)","v":{"$error":"#N/A"}},{"$f":"VLOOKUP($B133,'LED #1'!$A$15:$I$114,D$39,0)","v":{"$error":"#N/A"}},{"$f":"VLOOKUP($B133,'LED #2'!$A$15:$I$114,E$39,0)","v":{"$error":"#N/A"}},{"$f":"VLOOKUP($B133,'LED #2'!$A$15:$I$114,F$39,0)","v":{"$error":"#N/A"}},{"$f":"VLOOKUP($B133,'LED #3'!$A$15:$I$114,G$39,0)","v":0.95},{"$f":"VLOOKUP($B133,'LED #3'!$A$15:$I$114,H$39,0)","v":454.31566876908647},{"$f":"VLOOKUP($B133,'LED #4'!$A$15:$I$114,I$39,0)","v":{"$error":"#N/A"}},{"$f":"VLOOKUP($B133,'LED #4'!$A$15:$I$114,J$39,0)","v":{"$error":"#N/A"}}]
[null,{"$f":"Table!B147","v":{"v":0.96,"d":"0.960"}},{"$f":"VLOOKUP($B134,'LED #1'!$A$15:$I$114,C$39,0)","v":{"$error":"#N/A"}},{"$f":"VLOOKUP($B134,'LED #1'!$A$15:$I$114,D$39,0)","v":{"$error":"#N/A"}},{"$f":"VLOOKUP($B134,'LED #2'!$A$15:$I$114,E$39,0)","v":{"$error":"#N/A"}},{"$f":"VLOOKUP($B134,'LED #2'!$A$15:$I$114,F$39,0)","v":{"$error":"#N/A"}},{"$f":"VLOOKUP($B134,'LED #3'!$A$15:$I$114,G$39,0)","v":0.96},{"$f":"VLOOKUP($B134,'LED #3'!$A$15:$I$114,H$39,0)","v":458.40667449641296},{"$f":"VLOOKUP($B134,'LED #4'!$A$15:$I$114,I$39,0)","v":{"$error":"#N/A"}},{"$f":"VLOOKUP($B134,'LED #4'!$A$15:$I$114,J$39,0)","v":{"$error":"#N/A"}}]
[null,{"$f":"Table!B148","v":{"v":0.97,"d":"0.970"}},{"$f":"VLOOKUP($B135,'LED #1'!$A$15:$I$114,C$39,0)","v":{"$error":"#N/A"}},{"$f":"VLOOKUP($B135,'LED #1'!$A$15:$I$114,D$39,0)","v":{"$error":"#N/A"}},{"$f":"VLOOKUP($B135,'LED #2'!$A$15:$I$114,E$39,0)","v":{"$error":"#N/A"}},{"$f":"VLOOKUP($B135,'LED #2'!$A$15:$I$114,F$39,0)","v":{"$error":"#N/A"}},{"$f":"VLOOKUP($B135,'LED #3'!$A$15:$I$114,G$39,0)","v":0.97},{"$f":"VLOOKUP($B135,'LED #3'!$A$15:$I$114,H$39,0)","v":462.4841260951198},{"$f":"VLOOKUP($B135,'LED #4'!$A$15:$I$114,I$39,0)","v":{"$error":"#N/A"}},{"$f":"VLOOKUP($B135,'LED #4'!$A$15:$I$114,J$39,0)","v":{"$error":"#N/A"}}]
[null,{"$f":"Table!B149","v":{"v":0.98,"d":"0.980"}},{"$f":"VLOOKUP($B136,'LED #1'!$A$15:$I$114,C$39,0)","v":{"$error":"#N/A"}},{"$f":"VLOOKUP($B136,'LED #1'!$A$15:$I$114,D$39,0)","v":{"$error":"#N/A"}},{"$f":"VLOOKUP($B136,'LED #2'!$A$15:$I$114,E$39,0)","v":{"$error":"#N/A"}},{"$f":"VLOOKUP($B136,'LED #2'!$A$15:$I$114,F$39,0)","v":{"$error":"#N/A"}},{"$f":"VLOOKUP($B136,'LED #3'!$A$15:$I$114,G$39,0)","v":0.98},{"$f":"VLOOKUP($B136,'LED #3'!$A$15:$I$114,H$39,0)","v":466.54806847211137},{"$f":"VLOOKUP($B136,'LED #4'!$A$15:$I$114,I$39,0)","v":{"$error":"#N/A"}},{"$f":"VLOOKUP($B136,'LED #4'!$A$15:$I$114,J$39,0)","v":{"$error":"#N/A"}}]
[null,{"$f":"Table!B150","v":{"v":0.99,"d":"0.990"}},{"$f":"VLOOKUP($B137,'LED #1'!$A$15:$I$114,C$39,0)","v":{"$error":"#N/A"}},{"$f":"VLOOKUP($B137,'LED #1'!$A$15:$I$114,D$39,0)","v":{"$error":"#N/A"}},{"$f":"VLOOKUP($B137,'LED #2'!$A$15:$I$114,E$39,0)","v":{"$error":"#N/A"}},{"$f":"VLOOKUP($B137,'LED #2'!$A$15:$I$114,F$39,0)","v":{"$error":"#N/A"}},{"$f":"VLOOKUP($B137,'LED #3'!$A$15:$I$114,G$39,0)","v":0.99},{"$f":"VLOOKUP($B137,'LED #3'!$A$15:$I$114,H$39,0)","v":470.59854638550837},{"$f":"VLOOKUP($B137,'LED #4'!$A$15:$I$114,I$39,0)","v":{"$error":"#N/A"}},{"$f":"VLOOKUP($B137,'LED #4'!$A$15:$I$114,J$39,0)","v":{"$error":"#N/A"}}]
[null,{"$f":"Table!B151","v":{"v":1,"d":"1.000"}},{"$f":"VLOOKUP($B138,'LED #1'!$A$15:$I$114,C$39,0)","v":{"$error":"#N/A"}},{"$f":"VLOOKUP($B138,'LED #1'!$A$15:$I$114,D$39,0)","v":{"$error":"#N/A"}},{"$f":"VLOOKUP($B138,'LED #2'!$A$15:$I$114,E$39,0)","v":{"$error":"#N/A"}},{"$f":"VLOOKUP($B138,'LED #2'!$A$15:$I$114,F$39,0)","v":{"$error":"#N/A"}},{"$f":"VLOOKUP($B138,'LED #3'!$A$15:$I$114,G$39,0)","v":1},{"$f":"VLOOKUP($B138,'LED #3'!$A$15:$I$114,H$39,0)","v":474.63560444514144},{"$f":"VLOOKUP($B138,'LED #4'!$A$15:$I$114,I$39,0)","v":{"$error":"#N/A"}},{"$f":"VLOOKUP($B138,'LED #4'!$A$15:$I$114,J$39,0)","v":{"$error":"#N/A"}}]
[null,{"$f":"Table!B152","v":{"v":1.01,"d":"1.010"}},{"$f":"VLOOKUP($B139,'LED #1'!$A$15:$I$114,C$39,0)","v":{"$error":"#N/A"}},{"$f":"VLOOKUP($B139,'LED #1'!$A$15:$I$114,D$39,0)","v":{"$error":"#N/A"}},{"$f":"VLOOKUP($B139,'LED #2'!$A$15:$I$114,E$39,0)","v":{"$error":"#N/A"}},{"$f":"VLOOKUP($B139,'LED #2'!$A$15:$I$114,F$39,0)","v":{"$error":"#N/A"}},{"$f":"VLOOKUP($B139,'LED #3'!$A$15:$I$114,G$39,0)","v":1.01},{"$f":"VLOOKUP($B139,'LED #3'!$A$15:$I$114,H$39,0)","v":478.6592871130413},{"$f":"VLOOKUP($B139,'LED #4'!$A$15:$I$114,I$39,0)","v":{"$error":"#N/A"}},{"$f":"VLOOKUP($B139,'LED #4'!$A$15:$I$114,J$39,0)","v":{"$error":"#N/A"}}]

{"sheet":"List","index":2,"n_rows":3520,"n_cols":13,"rows_kept":3520,"hidden":true}
["Manufacturer","POWER","PKG","CRI","Part-name","CCT","Spec","Rank","Min","Typ","Max","Application","Match Value"]
["SSC","Mid","Y11-3V",70,"SZ8-Y11-Wx-C7-A",6500,"Flux","W2",{"v":68,"d":"68.0"},{"$f":"+(K2-I2)/2+I2","v":70.5},{"$f":"+I3","v":{"v":73,"d":"73.0"}},"Lighting",{"$f":"CONCATENATE(L2,A2,B2,C2,D2,E2,G2,H2)","v":"LightingSSCMidY11-3V70SZ8-Y11-Wx-C7-AFluxW2"}]
["SSC","Mid","Y11-3V",70,"SZ8-Y11-Wx-C7-A",6500,"Flux","W3",{"v":73,"d":"73.0"},{"v":75,"d":"75.0"},{"v":77,"d":"77.0"},"Lighting",{"$f":"CONCATENATE(L3,A3,B3,C3,D3,E3,G3,H3)","v":"LightingSSCMidY11-3V70SZ8-Y11-Wx-C7-AFluxW3"}]
["SSC","Mid","Y11-3V",70,"SZ8-Y11-Wx-C7-A",5600,"Flux","W2",{"v":68,"d":"68.0"},70.5,{"$f":"+I5","v":{"v":73,"d":"73.0"}},"Lighting","LightingSSCMidY11-3V70SZ8-Y11-Wx-C7-AFluxW2"]
["SSC","Mid","Y11-3V",70,"SZ8-Y11-Wx-C7-A",5600,"Flux","W3",{"v":73,"d":"73.0"},{"v":75,"d":"75.0"},{"v":77,"d":"77.0"},"Lighting","LightingSSCMidY11-3V70SZ8-Y11-Wx-C7-AFluxW3"]
["SSC","Mid","Y11-3V",70,"SZ8-Y11-Wx-C7-A",5000,"Flux","W2",{"v":68,"d":"68.0"},70.5,{"$f":"+I7","v":{"v":73,"d":"73.0"}},"Lighting","LightingSSCMidY11-3V70SZ8-Y11-Wx-C7-AFluxW2"]
["SSC","Mid","Y11-3V",70,"SZ8-Y11-Wx-C7-A",5000,"Flux","W3",{"v":73,"d":"73.0"},{"v":75,"d":"75.0"},{"v":77,"d":"77.0"},"Lighting","LightingSSCMidY11-3V70SZ8-Y11-Wx-C7-AFluxW3"]
["SSC","Mid","Y11-3V",70,"SZ8-Y11-Wx-C7-A",4500,"Flux","W2",{"v":68,"d":"68.0"},70.5,{"$f":"+I9","v":{"v":73,"d":"73.0"}},"Lighting","LightingSSCMidY11-3V70SZ8-Y11-Wx-C7-AFluxW2"]
["SSC","Mid","Y11-3V",70,"SZ8-Y11-Wx-C7-A",4500,"Flux","W3",{"v":73,"d":"73.0"},{"v":75,"d":"75.0"},{"v":77,"d":"77.0"},"Lighting","LightingSSCMidY11-3V70SZ8-Y11-Wx-C7-AFluxW3"]
["SSC","Mid","Y11-3V",70,"SZ8-Y11-Wx-C7-A",4000,"Flux","W2",{"v":68,"d":"68.0"},70.5,{"$f":"+I11","v":{"v":73,"d":"73.0"}},"Lighting","LightingSSCMidY11-3V70SZ8-Y11-Wx-C7-AFluxW2"]
["SSC","Mid","Y11-3V",70,"SZ8-Y11-Wx-C7-A",4000,"Flux","W3",{"v":73,"d":"73.0"},{"v":75,"d":"75.0"},{"v":77,"d":"77.0"},"Lighting","LightingSSCMidY11-3V70SZ8-Y11-Wx-C7-AFluxW3"]
["SSC","Mid","Y11-3V",70,"SZ8-Y11-Wx-C7-A",null,"VF","G",{"v":2.55,"d":"2.6"},{"v":2.675,"d":"2.7"},2.8,"Lighting","LightingSSCMidY11-3V70SZ8-Y11-Wx-C7-AVFG"]
["SSC","Mid","Y11-3V",70,"SZ8-Y11-Wx-C7-A",null,"VF","H",2.8,{"v":2.925,"d":"2.9"},{"v":3.05,"d":"3.1"},"Lighting","LightingSSCMidY11-3V70SZ8-Y11-Wx-C7-AVFH"]
["SSC","Mid","Y11-3V",80,"SZ8-Y11-Wx-C8-A",6500,"Flux","V3",{"v":60,"d":"60.0"},{"v":62,"d":"62.0"},{"v":64,"d":"64.0"},"Lighting","LightingSSCMidY11-3V80SZ8-Y11-Wx-C8-AFluxV3"]
["SSC","Mid","Y11-3V",80,"SZ8-Y11-Wx-C8-A",6500,"Flux","W1",{"v":64,"d":"64.0"},{"v":66,"d":"66.0"},{"v":68,"d":"68.0"},"Lighting","LightingSSCMidY11-3V80SZ8-Y11-Wx-C8-AFluxW1"]
["SSC","Mid","Y11-3V",80,"SZ8-Y11-Wx-C8-A",5600,"Flux","V3",{"v":60,"d":"60.0"},{"v":62,"d":"62.0"},{"v":64,"d":"64.0"},"Lighting","LightingSSCMidY11-3V80SZ8-Y11-Wx-C8-AFluxV3"]
["SSC","Mid","Y11-3V",80,"SZ8-Y11-Wx-C8-A",5600,"Flux","W1",{"v":64,"d":"64.0"},{"v":66,"d":"66.0"},{"v":68,"d":"68.0"},"Lighting","LightingSSCMidY11-3V80SZ8-Y11-Wx-C8-AFluxW1"]
["SSC","Mid","Y11-3V",80,"SZ8-Y11-Wx-C8-A",5000,"Flux","V3",{"v":60,"d":"60.0"},{"v":62,"d":"62.0"},{"v":64,"d":"64.0"},"Lighting","LightingSSCMidY11-3V80SZ8-Y11-Wx-C8-AFluxV3"]
["SSC","Mid","Y11-3V",80,"SZ8-Y11-Wx-C8-A",5000,"Flux","W1",{"v":64,"d":"64.0"},{"v":66,"d":"66.0"},{"v":68,"d":"68.0"},"Lighting","LightingSSCMidY11-3V80SZ8-Y11-Wx-C8-AFluxW1"]
["SSC","Mid","Y11-3V",80,"SZ8-Y11-Wx-C8-A",4500,"Flux","V3",{"v":60,"d":"60.0"},{"v":62,"d":"62.0"},{"v":64,"d":"64.0"},"Lighting","LightingSSCMidY11-3V80SZ8-Y11-Wx-C8-AFluxV3"]
["SSC","Mid","Y11-3V",80,"SZ8-Y11-Wx-C8-A",4500,"Flux","W1",{"v":64,"d":"64.0"},{"v":66,"d":"66.0"},{"v":68,"d":"68.0"},"Lighting","LightingSSCMidY11-3V80SZ8-Y11-Wx-C8-AFluxW1"]
["SSC","Mid","Y11-3V",80,"SZ8-Y11-Wx-C8-A",4000,"Flux","V3",{"v":60,"d":"60.0"},{"v":62,"d":"62.0"},{"v":64,"d":"64.0"},"Lighting","LightingSSCMidY11-3V80SZ8-Y11-Wx-C8-AFluxV3"]
["SSC","Mid","Y11-3V",80,"SZ8-Y11-Wx-C8-A",4000,"Flux","W1",{"v":64,"d":"64.0"},{"v":66,"d":"66.0"},{"v":68,"d":"68.0"},"Lighting","LightingSSCMidY11-3V80SZ8-Y11-Wx-C8-AFluxW1"]
["SSC","Mid","Y11-3V",80,"SZ8-Y11-Wx-C8-A",3500,"Flux","V2",{"v":56,"d":"56.0"},{"v":58,"d":"58.0"},{"v":60,"d":"60.0"},"Lighting","LightingSSCMidY11-3V80SZ8-Y11-Wx-C8-AFluxV2"]
["SSC","Mid","Y11-3V",80,"SZ8-Y11-Wx-C8-A",3500,"Flux","V3",{"v":60,"d":"60.0"},{"v":62,"d":"62.0"},{"v":64,"d":"64.0"},"Lighting","LightingSSCMidY11-3V80SZ8-Y11-Wx-C8-AFluxV3"]
["SSC","Mid","Y11-3V",80,"SZ8-Y11-Wx-C8-A",3000,"Flux","V2",{"v":56,"d":"56.0"},{"v":58,"d":"58.0"},{"v":60,"d":"60.0"},"Lighting","LightingSSCMidY11-3V80SZ8-Y11-Wx-C8-AFluxV2"]
["SSC","Mid","Y11-3V",80,"SZ8-Y11-Wx-C8-A",3000,"Flux","V3",{"v":60,"d":"60.0"},{"v":62,"d":"62.0"},{"v":64,"d":"64.0"},"Lighting","LightingSSCMidY11-3V80SZ8-Y11-Wx-C8-AFluxV3"]
["SSC","Mid","Y11-3V",80,"SZ8-Y11-Wx-C8-A",2700,"Flux","V2",{"v":56,"d":"56.0"},{"v":58,"d":"58.0"},{"v":60,"d":"60.0"},"Lighting","LightingSSCMidY11-3V80SZ8-Y11-Wx-C8-AFluxV2"]
["SSC","Mid","Y11-3V",80,"SZ8-Y11-Wx-C8-A",2700,"Flux","V3",{"v":60,"d":"60.0"},{"v":62,"d":"62.0"},{"v":64,"d":"64.0"},"Lighting","LightingSSCMidY11-3V80SZ8-Y11-Wx-C8-AFluxV3"]
["SSC","Mid","Y11-3V",80,"SZ8-Y11-Wx-C8-A",null,"VF","G",{"v":2.55,"d":"2.6"},{"v":2.675,"d":"2.7"},2.8,"Lighting","LightingSSCMidY11-3V80SZ8-Y11-Wx-C8-AVFG"]
["SSC","Mid","Y11-3V",80,"SZ8-Y11-Wx-C8-A",null,"VF","H",2.8,{"v":2.925,"d":"2.9"},{"v":3.05,"d":"3.1"},"Lighting","LightingSSCMidY11-3V80SZ8-Y11-Wx-C8-AVFH"]
["SSC","Mid","Y11-3V",90,"SZ8-Y11-Wx-C9-A",6500,"Flux","V2",{"v":56,"d":"56.0"},{"v":58,"d":"58.0"},{"v":60,"d":"60.0"},"Lighting","LightingSSCMidY11-3V90SZ8-Y11-Wx-C9-AFluxV2"]
["SSC","Mid","Y11-3V",90,"SZ8-Y11-Wx-C9-A",6500,"Flux","V3",{"v":60,"d":"60.0"},{"v":62,"d":"62.0"},{"v":64,"d":"64.0"},"Lighting","LightingSSCMidY11-3V90SZ8-Y11-Wx-C9-AFluxV3"]
["SSC","Mid","Y11-3V",90,"SZ8-Y11-Wx-C9-A",5600,"Flux","V2",{"v":56,"d":"56.0"},{"v":58,"d":"58.0"},{"v":60,"d":"60.0"},"Lighting","LightingSSCMidY11-3V90SZ8-Y11-Wx-C9-AFluxV2"]
["SSC","Mid","Y11-3V",90,"SZ8-Y11-Wx-C9-A",5600,"Flux","V3",{"v":60,"d":"60.0"},{"v":62,"d":"62.0"},{"v":64,"d":"64.0"},"Lighting","LightingSSCMidY11-3V90SZ8-Y11-Wx-C9-AFluxV3"]
["SSC","Mid","Y11-3V",90,"SZ8-Y11-Wx-C9-A",5000,"Flux","V1",{"v":52,"d":"52.0"},{"v":54,"d":"54.0"},{"v":56,"d":"56.0"},"Lighting","LightingSSCMidY11-3V90SZ8-Y11-Wx-C9-AFluxV1"]
["SSC","Mid","Y11-3V",90,"SZ8-Y11-Wx-C9-A",5000,"Flux","V2",{"v":56,"d":"56.0"},{"v":58,"d":"58.0"},{"v":60,"d":"60.0"},"Lighting","LightingSSCMidY11-3V90SZ8-Y11-Wx-C9-AFluxV2"]
["SSC","Mid","Y11-3V",90,"SZ8-Y11-Wx-C9-A",4500,"Flux","V1",{"v":52,"d":"52.0"},{"v":54,"d":"54.0"},{"v":56,"d":"56.0"},"Lighting","LightingSSCMidY11-3V90SZ8-Y11-Wx-C9-AFluxV1"]
["SSC","Mid","Y11-3V",90,"SZ8-Y11-Wx-C9-A",4500,"Flux","V2",{"v":56,"d":"56.0"},{"v":58,"d":"58.0"},{"v":60,"d":"60.0"},"Lighting","LightingSSCMidY11-3V90SZ8-Y11-Wx-C9-AFluxV2"]
["SSC","Mid","Y11-3V",90,"SZ8-Y11-Wx-C9-A",4000,"Flux","V1",{"v":52,"d":"52.0"},{"v":54,"d":"54.0"},{"v":56,"d":"56.0"},"Lighting","LightingSSCMidY11-3V90SZ8-Y11-Wx-C9-AFluxV1"]
["SSC","Mid","Y11-3V",90,"SZ8-Y11-Wx-C9-A",4000,"Flux","V2",{"v":56,"d":"56.0"},{"v":58,"d":"58.0"},{"v":60,"d":"60.0"},"Lighting","LightingSSCMidY11-3V90SZ8-Y11-Wx-C9-AFluxV2"]
["SSC","Mid","Y11-3V",90,"SZ8-Y11-Wx-C9-A",3500,"Flux","U3",{"v":49,"d":"49.0"},50.5,{"v":52,"d":"52.0"},"Lighting","LightingSSCMidY11-3V90SZ8-Y11-Wx-C9-AFluxU3"]
["SSC","Mid","Y11-3V",90,"SZ8-Y11-Wx-C9-A",3500,"Flux","V1",{"v":52,"d":"52.0"},{"v":54,"d":"54.0"},{"v":56,"d":"56.0"},"Lighting","LightingSSCMidY11-3V90SZ8-Y11-Wx-C9-AFluxV1"]
["SSC","Mid","Y11-3V",90,"SZ8-Y11-Wx-C9-A",3000,"Flux","U3",{"v":49,"d":"49.0"},50.5,{"v":52,"d":"52.0"},"Lighting","LightingSSCMidY11-3V90SZ8-Y11-Wx-C9-AFluxU3"]
["SSC","Mid","Y11-3V",90,"SZ8-Y11-Wx-C9-A",3000,"Flux","V1",{"v":52,"d":"52.0"},{"v":54,"d":"54.0"},{"v":56,"d":"56.0"},"Lighting","LightingSSCMidY11-3V90SZ8-Y11-Wx-C9-AFluxV1"]
["SSC","Mid","Y11-3V",90,"SZ8-Y11-Wx-C9-A",2700,"Flux","U2",{"v":46,"d":"46.0"},47.5,{"v":49,"d":"49.0"},"Lighting","LightingSSCMidY11-3V90SZ8-Y11-Wx-C9-AFluxU2"]
["SSC","Mid","Y11-3V",90,"SZ8-Y11-Wx-C9-A",2700,"Flux","U3",{"v":49,"d":"49.0"},50.5,{"v":52,"d":"52.0"},"Lighting","LightingSSCMidY11-3V90SZ8-Y11-Wx-C9-AFluxU3"]
["SSC","Mid","Y11-3V",90,"SZ8-Y11-Wx-C9-A",null,"VF","G",{"v":2.55,"d":"2.6"},{"v":2.675,"d":"2.7"},2.8,"Lighting","LightingSSCMidY11-3V90SZ8-Y11-Wx-C9-AVFG"]
["SSC","Mid","Y11-3V",90,"SZ8-Y11-Wx-C9-A",null,"VF","H",2.8,{"v":2.925,"d":"2.9"},{"v":3.05,"d":"3.1"},"Lighting","LightingSSCMidY11-3V90SZ8-Y11-Wx-C9-AVFH"]
["SSC","Mid","Y11-6V",80,"SZ8-Y11-Wx-C8-B",6500,"Flux","V2",{"v":116,"d":"116.0"},120.5,{"$f":"+I51","v":{"v":125,"d":"125.0"}},"Lighting","LightingSSCMidY11-6V80SZ8-Y11-Wx-C8-BFluxV2"]
["SSC","Mid","Y11-6V",80,"SZ8-Y11-Wx-C8-B",6500,"Flux","V3",{"v":125,"d":"125.0"},120.5,{"$f":"+I52","v":{"v":116,"d":"116.0"}},"Lighting","LightingSSCMidY11-6V80SZ8-Y11-Wx-C8-BFluxV3"]
["SSC","Mid","Y11-6V",80,"SZ8-Y11-Wx-C8-B",5600,"Flux","V2",{"v":116,"d":"116.0"},120.5,{"$f":"+I53","v":{"v":125,"d":"125.0"}},"Lighting","LightingSSCMidY11-6V80SZ8-Y11-Wx-C8-BFluxV2"]
["SSC","Mid","Y11-6V",80,"SZ8-Y11-Wx-C8-B",5600,"Flux","V3",{"v":125,"d":"125.0"},{"v":129,"d":"129.0"},{"$f":"+I54","v":{"v":133,"d":"133.0"}},"Lighting","LightingSSCMidY11-6V80SZ8-Y11-Wx-C8-BFluxV3"]
["SSC","Mid","Y11-6V",80,"SZ8-Y11-Wx-C8-B",5600,"Flux","W1",{"v":133,"d":"133.0"},137.5,{"v":142,"d":"142.0"},"Lighting","LightingSSCMidY11-6V80SZ8-Y11-Wx-C8-BFluxW1"]
["SSC","Mid","Y11-6V",80,"SZ8-Y11-Wx-C8-B",5000,"Flux","V2",{"v":116,"d":"116.0"},120.5,{"$f":"+I56","v":{"v":125,"d":"125.0"}},"Lighting","LightingSSCMidY11-6V80SZ8-Y11-Wx-C8-BFluxV2"]
["SSC","Mid","Y11-6V",80,"SZ8-Y11-Wx-C8-B",5000,"Flux","V3",{"v":125,"d":"125.0"},{"v":129,"d":"129.0"},{"$f":"+I57","v":{"v":133,"d":"133.0"}},"Lighting","LightingSSCMidY11-6V80SZ8-Y11-Wx-C8-BFluxV3"]
["SSC","Mid","Y11-6V",80,"SZ8-Y11-Wx-C8-B",5000,"Flux","W1",{"v":133,"d":"133.0"},137.5,{"v":142,"d":"142.0"},"Lighting","LightingSSCMidY11-6V80SZ8-Y11-Wx-C8-BFluxW1"]
["SSC","Mid","Y11-6V",80,"SZ8-Y11-Wx-C8-B",4500,"Flux","V3",{"v":125,"d":"125.0"},{"v":129,"d":"129.0"},{"$f":"+I59","v":{"v":133,"d":"133.0"}},"Lighting","LightingSSCMidY11-6V80SZ8-Y11-Wx-C8-BFluxV3"]
["SSC","Mid","Y11-6V",80,"SZ8-Y11-Wx-C8-B",4500,"Flux","W1",{"v":133,"d":"133.0"},137.5,{"v":142,"d":"142.0"},"Lighting","LightingSSCMidY11-6V80SZ8-Y11-Wx-C8-BFluxW1"]
["SSC","Mid","Y11-6V",80,"SZ8-Y11-Wx-C8-B",4000,"Flux","V3",{"v":125,"d":"125.0"},{"v":129,"d":"129.0"},{"$f":"+I61","v":{"v":133,"d":"133.0"}},"Lighting","LightingSSCMidY11-6V80SZ8-Y11-Wx-C8-BFluxV3"]
["SSC","Mid","Y11-6V",80,"SZ8-Y11-Wx-C8-B",4000,"Flux","W1",{"v":133,"d":"133.0"},137.5,{"v":142,"d":"142.0"},"Lighting","LightingSSCMidY11-6V80SZ8-Y11-Wx-C8-BFluxW1"]
["SSC","Mid","Y11-6V",80,"SZ8-Y11-Wx-C8-B",3500,"Flux","V3",{"v":125,"d":"125.0"},{"v":129,"d":"129.0"},{"$f":"+I63","v":{"v":133,"d":"133.0"}},"Lighting","LightingSSCMidY11-6V80SZ8-Y11-Wx-C8-BFluxV3"]
["SSC","Mid","Y11-6V",80,"SZ8-Y11-Wx-C8-B",3500,"Flux","W1",{"v":133,"d":"133.0"},137.5,{"v":142,"d":"142.0"},"Lighting","LightingSSCMidY11-6V80SZ8-Y11-Wx-C8-BFluxW1"]
["SSC","Mid","Y11-6V",80,"SZ8-Y11-Wx-C8-B",3000,"Flux","V2",{"v":116,"d":"116.0"},120.5,{"$f":"+I65","v":{"v":125,"d":"125.0"}},"Lighting","LightingSSCMidY11-6V80SZ8-Y11-Wx-C8-BFluxV2"]
["SSC","Mid","Y11-6V",80,"SZ8-Y11-Wx-C8-B",3000,"Flux","V3",{"v":125,"d":"125.0"},120.5,{"$f":"+I66","v":{"v":116,"d":"116.0"}},"Lighting","LightingSSCMidY11-6V80SZ8-Y11-Wx-C8-BFluxV3"]
["SSC","Mid","Y11-6V",80,"SZ8-Y11-Wx-C8-B",2700,"Flux","V2",{"v":116,"d":"116.0"},{"$f":"+(K66-I66)/2+I66","v":120.5},{"$f":"+I67","v":{"v":125,"d":"125.0"}},"Lighting","LightingSSCMidY11-6V80SZ8-Y11-Wx-C8-BFluxV2"]
["SSC","Mid","Y11-6V",80,"SZ8-Y11-Wx-C8-B",2700,"Flux","V3",{"v":125,"d":"125.0"},{"$f":"+(K67-I67)/2+I67","v":65.3},{"$f":"+I68","v":5.6},"Lighting",{"$f":"CONCATENATE(L67,A67,B67,C67,D67,E67,G67,H67)","v":"LightingSSCMidY11-6V80SZ8-Y11-Wx-C8-BFluxV3"}]
["SSC","Mid","Y11-6V",80,"SZ8-Y11-Wx-C8-B",null,"VF","H",5.6,{"$f":"+(K68-I68)/2+I68","v":{"v":5.75,"d":"5.8"}},5.9,"Lighting","LightingSSCMidY11-6V80SZ8-Y11-Wx-C8-BVFH"]
["SSC","Mid","Y11-6V",80,"SZ8-Y11-Wx-C8-B",null,"VF","I",5.9,{"$f":"+(K69-I69)/2+I69","v":{"v":6.050000000000001,"d":"6.1"}},6.2,"Lighting","LightingSSCMidY11-6V80SZ8-Y11-Wx-C8-BVFI"]
["SSC","Mid","Y11-6V",90,"SZ8-Y11-Wx-C9-B",6500,"Flux","V1",{"v":109,"d":"109.0"},{"$f":"+(K70-I70)/2+I70","v":112.5},{"v":116,"d":"116.0"},"Lighting","LightingSSCMidY11-6V90SZ8-Y11-Wx-C9-BFluxV1"]
["SSC","Mid","Y11-6V",90,"SZ8-Y11-Wx-C9-B",6500,"Flux","V2",{"v":116,"d":"116.0"},120.5,{"v":125,"d":"125.0"},"Lighting","LightingSSCMidY11-6V90SZ8-Y11-Wx-C9-BFluxV2"]
["SSC","Mid","Y11-6V",90,"SZ8-Y11-Wx-C9-B",5600,"Flux","V1",{"v":109,"d":"109.0"},{"$f":"+(K72-I72)/2+I72","v":112.5},{"v":116,"d":"116.0"},"Lighting","LightingSSCMidY11-6V90SZ8-Y11-Wx-C9-BFluxV1"]
["SSC","Mid","Y11-6V",90,"SZ8-Y11-Wx-C9-B",5600,"Flux","V2",{"v":116,"d":"116.0"},120.5,{"v":125,"d":"125.0"},"Lighting","LightingSSCMidY11-6V90SZ8-Y11-Wx-C9-BFluxV2"]
["SSC","Mid","Y11-6V",90,"SZ8-Y11-Wx-C9-B",5000,"Flux","V1",{"v":109,"d":"109.0"},{"$f":"+(K74-I74)/2+I74","v":112.5},{"v":116,"d":"116.0"},"Lighting","LightingSSCMidY11-6V90SZ8-Y11-Wx-C9-BFluxV1"]
["SSC","Mid","Y11-6V",90,"SZ8-Y11-Wx-C9-B",5000,"Flux","V2",{"v":116,"d":"116.0"},120.5,{"v":125,"d":"125.0"},"Lighting","LightingSSCMidY11-6V90SZ8-Y11-Wx-C9-BFluxV2"]
["SSC","Mid","Y11-6V",90,"SZ8-Y11-Wx-C9-B",4500,"Flux","V1",{"v":109,"d":"109.0"},{"$f":"+(K76-I76)/2+I76","v":112.5},{"v":116,"d":"116.0"},"Lighting","LightingSSCMidY11-6V90SZ8-Y11-Wx-C9-BFluxV1"]
["SSC","Mid","Y11-6V",90,"SZ8-Y11-Wx-C9-B",4500,"Flux","V2",{"v":116,"d":"116.0"},120.5,{"v":125,"d":"125.0"},"Lighting","LightingSSCMidY11-6V90SZ8-Y11-Wx-C9-BFluxV2"]
["SSC","Mid","Y11-6V",90,"SZ8-Y11-Wx-C9-B",4000,"Flux","V1",{"v":109,"d":"109.0"},{"$f":"+(K78-I78)/2+I78","v":112.5},{"v":116,"d":"116.0"},"Lighting","LightingSSCMidY11-6V90SZ8-Y11-Wx-C9-BFluxV1"]
["SSC","Mid","Y11-6V",90,"SZ8-Y11-Wx-C9-B",4000,"Flux","V2",{"v":116,"d":"116.0"},120.5,{"v":125,"d":"125.0"},"Lighting","LightingSSCMidY11-6V90SZ8-Y11-Wx-C9-BFluxV2"]
["SSC","Mid","Y11-6V",90,"SZ8-Y11-Wx-C9-B",3500,"Flux","U3",{"v":102,"d":"102.0"},{"$f":"+(K80-I80)/2+I80","v":105.5},{"v":109,"d":"109.0"},"Lighting","LightingSSCMidY11-6V90SZ8-Y11-Wx-C9-BFluxU3"]
["SSC","Mid","Y11-6V",90,"SZ8-Y11-Wx-C9-B",3500,"Flux","V1",{"v":109,"d":"109.0"},{"$f":"+(K81-I81)/2+I81","v":112.5},{"v":116,"d":"116.0"},"Lighting","LightingSSCMidY11-6V90SZ8-Y11-Wx-C9-BFluxV1"]
["SSC","Mid","Y11-6V",90,"SZ8-Y11-Wx-C9-B",3000,"Flux","U2",{"v":96,"d":"96.0"},{"v":99,"d":"99.0"},{"v":102,"d":"102.0"},"Lighting","LightingSSCMidY11-6V90SZ8-Y11-Wx-C9-BFluxU2"]
["SSC","Mid","Y11-6V",90,"SZ8-Y11-Wx-C9-B",3000,"Flux","U3",{"v":102,"d":"102.0"},105.5,{"v":109,"d":"109.0"},"Lighting","LightingSSCMidY11-6V90SZ8-Y11-Wx-C9-BFluxU3"]
["SSC","Mid","Y11-6V",90,"SZ8-Y11-Wx-C9-B",2700,"Flux","U2",{"v":96,"d":"96.0"},{"v":99,"d":"99.0"},{"v":102,"d":"102.0"},"Lighting","LightingSSCMidY11-6V90SZ8-Y11-Wx-C9-BFluxU2"]
["SSC","Mid","Y11-6V",90,"SZ8-Y11-Wx-C9-B",2700,"Flux","U3",{"v":102,"d":"102.0"},105.5,{"v":109,"d":"109.0"},"Lighting","LightingSSCMidY11-6V90SZ8-Y11-Wx-C9-BFluxU3"]
["SSC","Mid","Y11-6V",90,"SZ8-Y11-Wx-C9-B",null,"VF","H",5.6,{"$f":"+(K86-I86)/2+I86","v":{"v":5.75,"d":"5.8"}},5.9,"Lighting","LightingSSCMidY11-6V90SZ8-Y11-Wx-C9-BVFH"]
["SSC","Mid","Y11-6V",90,"SZ8-Y11-Wx-C9-B",null,"VF","I",5.9,{"v":6.050000000000001,"d":"6.1"},6.2,"Lighting","LightingSSCMidY11-6V90SZ8-Y11-Wx-C9-BVFI"]
["SSC","Mid","Y11-9V",70,"SZ8-Y11-Wx-C7-C",6500,"Flux","W1",{"v":133,"d":"133.0"},137.5,{"v":142,"d":"142.0"},"Lighting","LightingSSCMidY11-9V70SZ8-Y11-Wx-C7-CFluxW1"]
["SSC","Mid","Y11-9V",70,"SZ8-Y11-Wx-C7-C",6500,"Flux","W2",{"v":142,"d":"142.0"},{"v":147,"d":"147.0"},{"v":152,"d":"152.0"},"Lighting","LightingSSCMidY11-9V70SZ8-Y11-Wx-C7-CFluxW2"]
["SSC","Mid","Y11-9V",70,"SZ8-Y11-Wx-C7-C",5600,"Flux","W2",{"v":142,"d":"142.0"},{"v":147,"d":"147.0"},{"v":152,"d":"152.0"},"Lighting","LightingSSCMidY11-9V70SZ8-Y11-Wx-C7-CFluxW2"]
["SSC","Mid","Y11-9V",70,"SZ8-Y11-Wx-C7-C",5600,"Flux","W3",{"v":152,"d":"152.0"},{"v":156,"d":"156.0"},{"v":160,"d":"160.0"},"Lighting","LightingSSCMidY11-9V70SZ8-Y11-Wx-C7-CFluxW3"]
["SSC","Mid","Y11-9V",70,"SZ8-Y11-Wx-C7-C",5000,"Flux","W2",{"v":142,"d":"142.0"},{"v":147,"d":"147.0"},{"v":152,"d":"152.0"},"Lighting","LightingSSCMidY11-9V70SZ8-Y11-Wx-C7-CFluxW2"]
["SSC","Mid","Y11-9V",70,"SZ8-Y11-Wx-C7-C",5000,"Flux","W3",{"v":152,"d":"152.0"},{"v":156,"d":"156.0"},{"v":160,"d":"160.0"},"Lighting","LightingSSCMidY11-9V70SZ8-Y11-Wx-C7-CFluxW3"]
["SSC","Mid","Y11-9V",70,"SZ8-Y11-Wx-C7-C",null,"VF","H",8.5,{"$f":"+(K94-I94)/2+I94","v":{"v":8.65,"d":"8.7"}},8.8,"Lighting","LightingSSCMidY11-9V70SZ8-Y11-Wx-C7-CVFH"]
["SSC","Mid","Y11-9V",70,"SZ8-Y11-Wx-C7-C",null,"VF","I",8.8,{"v":8.975000000000001,"d":"9.0"},{"v":9.15,"d":"9.2"},"Lighting","LightingSSCMidY11-9V70SZ8-Y11-Wx-C7-CVFI"]
["SSC","Mid","Y11-9V",80,"SZ8-Y11-Wx-C8-C",6500,"Flux","V3",{"v":125,"d":"125.0"},{"v":129,"d":"129.0"},{"v":133,"d":"133.0"},"Lighting","LightingSSCMidY11-9V80SZ8-Y11-Wx-C8-CFluxV3"]
["SSC","Mid","Y11-9V",80,"SZ8-Y11-Wx-C8-C",6500,"Flux","W1",{"v":133,"d":"133.0"},137.5,{"v":142,"d":"142.0"},"Lighting","LightingSSCMidY11-9V80SZ8-Y11-Wx-C8-CFluxW1"]
["SSC","Mid","Y11-9V",80,"SZ8-Y11-Wx-C8-C",5600,"Flux","V3",{"v":125,"d":"125.0"},{"v":129,"d":"129.0"},{"v":133,"d":"133.0"},"Lighting","LightingSSCMidY11-9V80SZ8-Y11-Wx-C8-CFluxV3"]
["SSC","Mid","Y11-9V",80,"SZ8-Y11-Wx-C8-C",5600,"Flux","W1",{"v":133,"d":"133.0"},137.5,{"v":142,"d":"142.0"},"Lighting","LightingSSCMidY11-9V80SZ8-Y11-Wx-C8-CFluxW1"]
["SSC","Mid","Y11-9V",80,"SZ8-Y11-Wx-C8-C",5000,"Flux","V3",{"v":125,"d":"125.0"},{"v":129,"d":"129.0"},{"v":133,"d":"133.0"},"Lighting","LightingSSCMidY11-9V80SZ8-Y11-Wx-C8-CFluxV3"]
["SSC","Mid","Y11-9V",80,"SZ8-Y11-Wx-C8-C",5000,"Flux","W1",{"v":133,"d":"133.0"},137.5,{"v":142,"d":"142.0"},"Lighting","LightingSSCMidY11-9V80SZ8-Y11-Wx-C8-CFluxW1"]
["SSC","Mid","Y11-9V",80,"SZ8-Y11-Wx-C8-C",4500,"Flux","V2",{"v":116,"d":"116.0"},120.5,{"v":125,"d":"125.0"},"Lighting","LightingSSCMidY11-9V80SZ8-Y11-Wx-C8-CFluxV2"]
["SSC","Mid","Y11-9V",80,"SZ8-Y11-Wx-C8-C",4500,"Flux","V3",{"v":125,"d":"125.0"},{"v":129,"d":"129.0"},{"v":133,"d":"133.0"},"Lighting","LightingSSCMidY11-9V80SZ8-Y11-Wx-C8-CFluxV3"]
["SSC","Mid","Y11-9V",80,"SZ8-Y11-Wx-C8-C",4000,"Flux","V2",{"v":116,"d":"116.0"},120.5,{"v":125,"d":"125.0"},"Lighting","LightingSSCMidY11-9V80SZ8-Y11-Wx-C8-CFluxV2"]
["SSC","Mid","Y11-9V",80,"SZ8-Y11-Wx-C8-C",4000,"Flux","V3",{"v":125,"d":"125.0"},{"v":129,"d":"129.0"},{"v":133,"d":"133.0"},"Lighting","LightingSSCMidY11-9V80SZ8-Y11-Wx-C8-CFluxV3"]
["SSC","Mid","Y11-9V",80,"SZ8-Y11-Wx-C8-C",3500,"Flux","V2",{"v":116,"d":"116.0"},120.5,{"v":125,"d":"125.0"},"Lighting","LightingSSCMidY11-9V80SZ8-Y11-Wx-C8-CFluxV2"]
["SSC","Mid","Y11-9V",80,"SZ8-Y11-Wx-C8-C",3500,"Flux","V3",{"v":125,"d":"125.0"},{"v":129,"d":"129.0"},{"v":133,"d":"133.0"},"Lighting","LightingSSCMidY11-9V80SZ8-Y11-Wx-C8-CFluxV3"]
["SSC","Mid","Y11-9V",80,"SZ8-Y11-Wx-C8-C",3000,"Flux","V1",{"v":109,"d":"109.0"},112.5,{"v":116,"d":"116.0"},"Lighting","LightingSSCMidY11-9V80SZ8-Y11-Wx-C8-CFluxV1"]
["SSC","Mid","Y11-9V",80,"SZ8-Y11-Wx-C8-C",3000,"Flux","V2",{"v":116,"d":"116.0"},120.5,{"v":125,"d":"125.0"},"Lighting","LightingSSCMidY11-9V80SZ8-Y11-Wx-C8-CFluxV2"]
["SSC","Mid","Y11-9V",80,"SZ8-Y11-Wx-C8-C",3000,"Flux","V3",{"v":125,"d":"125.0"},{"v":129,"d":"129.0"},{"v":133,"d":"133.0"},"Lighting","LightingSSCMidY11-9V80SZ8-Y11-Wx-C8-CFluxV3"]
["SSC","Mid","Y11-9V",80,"SZ8-Y11-Wx-C8-C",2700,"Flux","V1",{"v":109,"d":"109.0"},112.5,{"v":116,"d":"116.0"},"Lighting","LightingSSCMidY11-9V80SZ8-Y11-Wx-C8-CFluxV1"]
["SSC","Mid","Y11-9V",80,"SZ8-Y11-Wx-C8-C",2700,"Flux","V2",{"v":116,"d":"116.0"},120.5,{"v":125,"d":"125.0"},"Lighting","LightingSSCMidY11-9V80SZ8-Y11-Wx-C8-CFluxV2"]
["SSC","Mid","Y11-9V",80,"SZ8-Y11-Wx-C8-C",null,"VF","H",8.5,{"v":8.65,"d":"8.7"},8.8,"Lighting","LightingSSCMidY11-9V80SZ8-Y11-Wx-C8-CVFH"]
["SSC","Mid","Y11-9V",80,"SZ8-Y11-Wx-C8-C",null,"VF","I",8.8,{"v":8.975000000000001,"d":"9.0"},{"v":9.15,"d":"9.2"},"Lighting","LightingSSCMidY11-9V80SZ8-Y11-Wx-C8-CVFI"]
["SSC","Mid","Y11-9V",90,"SZ8-Y11-Wx-C9-C",4500,"Flux","U3",{"v":102,"d":"102.0"},105.5,{"v":109,"d":"109.0"},"Lighting","LightingSSCMidY11-9V90SZ8-Y11-Wx-C9-CFluxU3"]
["SSC","Mid","Y11-9V",90,"SZ8-Y11-Wx-C9-C",4500,"Flux","V1",{"v":109,"d":"109.0"},112.5,{"v":116,"d":"116.0"},"Lighting","LightingSSCMidY11-9V90SZ8-Y11-Wx-C9-CFluxV1"]
["SSC","Mid","Y11-9V",90,"SZ8-Y11-Wx-C9-C",4500,"Flux","V2",{"v":116,"d":"116.0"},120.5,{"v":125,"d":"125.0"},"Lighting","LightingSSCMidY11-9V90SZ8-Y11-Wx-C9-CFluxV2"]
["SSC","Mid","Y11-9V",90,"SZ8-Y11-Wx-C9-C",4000,"Flux","U3",{"v":102,"d":"102.0"},105.5,{"v":109,"d":"109.0"},"Lighting","LightingSSCMidY11-9V90SZ8-Y11-Wx-C9-CFluxU3"]
["SSC","Mid","Y11-9V",90,"SZ8-Y11-Wx-C9-C",4000,"Flux","V1",{"v":109,"d":"109.0"},112.5,{"v":116,"d":"116.0"},"Lighting","LightingSSCMidY11-9V90SZ8-Y11-Wx-C9-CFluxV1"]
["SSC","Mid","Y11-9V",90,"SZ8-Y11-Wx-C9-C",4000,"Flux","V2",{"v":116,"d":"116.0"},120.5,{"v":125,"d":"125.0"},"Lighting","LightingSSCMidY11-9V90SZ8-Y11-Wx-C9-CFluxV2"]
["SSC","Mid","Y11-9V",90,"SZ8-Y11-Wx-C9-C",3500,"Flux","U2",{"v":96,"d":"96.0"},{"v":99,"d":"99.0"},{"v":102,"d":"102.0"},"Lighting","LightingSSCMidY11-9V90SZ8-Y11-Wx-C9-CFluxU2"]
["SSC","Mid","Y11-9V",90,"SZ8-Y11-Wx-C9-C",3500,"Flux","U3",{"v":102,"d":"102.0"},105.5,{"v":109,"d":"109.0"},"Lighting","LightingSSCMidY11-9V90SZ8-Y11-Wx-C9-CFluxU3"]
["SSC","Mid","Y11-9V",90,"SZ8-Y11-Wx-C9-C",3000,"Flux","U2",{"v":96,"d":"96.0"},{"v":99,"d":"99.0"},{"v":102,"d":"102.0"},"Lighting","LightingSSCMidY11-9V90SZ8-Y11-Wx-C9-CFluxU2"]
["SSC","Mid","Y11-9V",90,"SZ8-Y11-Wx-C9-C",3000,"Flux","U3",{"v":102,"d":"102.0"},105.5,{"v":109,"d":"109.0"},"Lighting","LightingSSCMidY11-9V90SZ8-Y11-Wx-C9-CFluxU3"]
["SSC","Mid","Y11-9V",90,"SZ8-Y11-Wx-C9-C",2700,"Flux","U2",{"v":96,"d":"96.0"},{"v":99,"d":"99.0"},{"v":102,"d":"102.0"},"Lighting","LightingSSCMidY11-9V90SZ8-Y11-Wx-C9-CFluxU2"]
["SSC","Mid","Y11-9V",90,"SZ8-Y11-Wx-C9-C",2700,"Flux","U3",{"v":102,"d":"102.0"},105.5,{"v":109,"d":"109.0"},"Lighting","LightingSSCMidY11-9V90SZ8-Y11-Wx-C9-CFluxU3"]
["SSC","Mid","Y11-9V",90,"SZ8-Y11-Wx-C9-C",null,"VF","H",8.5,{"v":8.65,"d":"8.7"},8.8,"Lighting","LightingSSCMidY11-9V90SZ8-Y11-Wx-C9-CVFH"]
["SSC","Mid","Y11-9V",90,"SZ8-Y11-Wx-C9-C",null,"VF","I",8.8,{"v":8.975000000000001,"d":"9.0"},{"v":9.15,"d":"9.2"},"Lighting","LightingSSCMidY11-9V90SZ8-Y11-Wx-C9-CVFI"]
["SSC","High","Y19",70,"SZ8-Y19-Wx-C7",6500,"Flux","W3",{"v":271,"d":"271.0"},{"$f":"+(K129-I129)/2+I129","v":{"v":278,"d":"278.0"}},{"v":285,"d":"285.0"},"Lighting",{"$f":"CONCATENATE(L129,A129,B129,C129,D129,E129,G129,H129)","v":"LightingSSCHighY1970SZ8-Y19-Wx-C7FluxW3"}]
["SSC","High","Y19",70,"SZ8-Y19-Wx-C7",6500,"Flux","W4",{"v":285,"d":"285.0"},{"v":292,"d":"292.0"},{"v":299,"d":"299.0"},"Lighting","LightingSSCHighY1970SZ8-Y19-Wx-C7FluxW4"]
["SSC","High","Y19",70,"SZ8-Y19-Wx-C7",6500,"Flux","W5",{"v":299,"d":"299.0"},{"v":306,"d":"306.0"},{"v":313,"d":"313.0"},"Lighting","LightingSSCHighY1970SZ8-Y19-Wx-C7FluxW5"]
["SSC","High","Y19",70,"SZ8-Y19-Wx-C7",5600,"Flux","W3",{"v":271,"d":"271.0"},{"v":278,"d":"278.0"},{"v":285,"d":"285.0"},"Lighting","LightingSSCHighY1970SZ8-Y19-Wx-C7FluxW3"]
["SSC","High","Y19",70,"SZ8-Y19-Wx-C7",5600,"Flux","W4",{"v":285,"d":"285.0"},{"v":292,"d":"292.0"},{"v":299,"d":"299.0"},"Lighting","LightingSSCHighY1970SZ8-Y19-Wx-C7FluxW4"]
["SSC","High","Y19",70,"SZ8-Y19-Wx-C7",5600,"Flux","W5",{"v":299,"d":"299.0"},{"v":306,"d":"306.0"},{"v":313,"d":"313.0"},"Lighting","LightingSSCHighY1970SZ8-Y19-Wx-C7FluxW5"]
["SSC","High","Y19",70,"SZ8-Y19-Wx-C7",5000,"Flux","W3",{"v":271,"d":"271.0"},{"v":278,"d":"278.0"},{"v":285,"d":"285.0"},"Lighting","LightingSSCHighY1970SZ8-Y19-Wx-C7FluxW3"]
["SSC","High","Y19",70,"SZ8-Y19-Wx-C7",5000,"Flux","W4",{"v":285,"d":"285.0"},{"v":292,"d":"292.0"},{"v":299,"d":"299.0"},"Lighting","LightingSSCHighY1970SZ8-Y19-Wx-C7FluxW4"]
["SSC","High","Y19",70,"SZ8-Y19-Wx-C7",5000,"Flux","W5",{"v":299,"d":"299.0"},{"v":306,"d":"306.0"},{"v":313,"d":"313.0"},"Lighting","LightingSSCHighY1970SZ8-Y19-Wx-C7FluxW5"]
["SSC","High","Y19",70,"SZ8-Y19-Wx-C7",4500,"Flux","W3",{"v":271,"d":"271.0"},{"v":278,"d":"278.0"},{"v":285,"d":"285.0"},"Lighting","LightingSSCHighY1970SZ8-Y19-Wx-C7FluxW3"]
["SSC","High","Y19",70,"SZ8-Y19-Wx-C7",4500,"Flux","W4",{"v":285,"d":"285.0"},{"v":292,"d":"292.0"},{"v":299,"d":"299.0"},"Lighting","LightingSSCHighY1970SZ8-Y19-Wx-C7FluxW4"]
["SSC","High","Y19",70,"SZ8-Y19-Wx-C7",4500,"Flux","W5",{"v":299,"d":"299.0"},{"v":306,"d":"306.0"},{"v":313,"d":"313.0"},"Lighting","LightingSSCHighY1970SZ8-Y19-Wx-C7FluxW5"]
["SSC","High","Y19",70,"SZ8-Y19-Wx-C7",4000,"Flux","W3",{"v":271,"d":"271.0"},{"v":278,"d":"278.0"},{"v":285,"d":"285.0"},"Lighting","LightingSSCHighY1970SZ8-Y19-Wx-C7FluxW3"]
["SSC","High","Y19",70,"SZ8-Y19-Wx-C7",4000,"Flux","W4",{"v":285,"d":"285.0"},{"v":292,"d":"292.0"},{"v":299,"d":"299.0"},"Lighting","LightingSSCHighY1970SZ8-Y19-Wx-C7FluxW4"]
["SSC","High","Y19",70,"SZ8-Y19-Wx-C7",4000,"Flux","W5",{"v":299,"d":"299.0"},{"v":306,"d":"306.0"},{"v":313,"d":"313.0"},"Lighting","LightingSSCHighY1970SZ8-Y19-Wx-C7FluxW5"]
["SSC","High","Y19",70,"SZ8-Y19-Wx-C7",3500,"Flux","W3",{"v":271,"d":"271.0"},{"$f":"+(K144-I144)/2+I144","v":{"v":278,"d":"278.0"}},{"v":285,"d":"285.0"},"Lighting","LightingSSCHighY1970SZ8-Y19-Wx-C7FluxW3"]
["SSC","High","Y19",70,"SZ8-Y19-Wx-C7",3500,"Flux","W4",{"v":285,"d":"285.0"},{"v":292,"d":"292.0"},{"v":299,"d":"299.0"},"Lighting","LightingSSCHighY1970SZ8-Y19-Wx-C7FluxW4"]
["SSC","High","Y19",70,"SZ8-Y19-Wx-C7",3000,"Flux","W2",{"v":254,"d":"254.0"},262.5,{"v":271,"d":"271.0"},"Lighting","LightingSSCHighY1970SZ8-Y19-Wx-C7FluxW2"]
["SSC","High","Y19",70,"SZ8-Y19-Wx-C7",3000,"Flux","W3",{"v":271,"d":"271.0"},{"v":278,"d":"278.0"},{"v":285,"d":"285.0"},"Lighting","LightingSSCHighY1970SZ8-Y19-Wx-C7FluxW3"]
["SSC","High","Y19",70,"SZ8-Y19-Wx-C7",3000,"Flux","W4",{"v":285,"d":"285.0"},{"v":292,"d":"292.0"},{"v":299,"d":"299.0"},"Lighting","LightingSSCHighY1970SZ8-Y19-Wx-C7FluxW4"]
["SSC","High","Y19",70,"SZ8-Y19-Wx-C7",2700,"Flux","W2",{"v":254,"d":"254.0"},262.5,{"v":271,"d":"271.0"},"Lighting","LightingSSCHighY1970SZ8-Y19-Wx-C7FluxW2"]
["SSC","High","Y19",70,"SZ8-Y19-Wx-C7",2700,"Flux","W3",{"v":271,"d":"271.0"},{"v":278,"d":"278.0"},{"v":285,"d":"285.0"},"Lighting","LightingSSCHighY1970SZ8-Y19-Wx-C7FluxW3"]
["SSC","High","Y19",70,"SZ8-Y19-Wx-C7",null,"VF","G",{"v":2.75,"d":"2.8"},{"v":2.875,"d":"2.9"},{"v":3,"d":"3.0"},"Lighting","LightingSSCHighY1970SZ8-Y19-Wx-C7VFG"]
["SSC","High","Y19",70,"SZ8-Y19-Wx-C7",null,"VF","H",{"v":3,"d":"3.0"},{"v":3.125,"d":"3.1"},{"v":3.25,"d":"3.3"},"Lighting","LightingSSCHighY1970SZ8-Y19-Wx-C7VFH"]
["SSC","High","Y19",80,"SZ8-Y19-Wx-C8","Cool","Flux","V3",{"v":223,"d":"223.0"},{"v":230,"d":"230.0"},{"v":237,"d":"237.0"},"Lighting","LightingSSCHighY1980SZ8-Y19-Wx-C8FluxV3"]
["SSC","High","Y19",80,"SZ8-Y19-Wx-C8","Cool","Flux","W1",{"v":237,"d":"237.0"},245.5,{"v":254,"d":"254.0"},"Lighting","LightingSSCHighY1980SZ8-Y19-Wx-C8FluxW1"]
["SSC","High","Y19",80,"SZ8-Y19-Wx-C8","Cool","Flux","W2",{"v":254,"d":"254.0"},262.5,{"v":271,"d":"271.0"},"Lighting","LightingSSCHighY1980SZ8-Y19-Wx-C8FluxW2"]
["SSC","High","Y19",80,"SZ8-Y19-Wx-C8",6500,"Flux","W1",{"v":237,"d":"237.0"},245.5,{"v":254,"d":"254.0"},"Lighting","LightingSSCHighY1980SZ8-Y19-Wx-C8FluxW1"]
["SSC","High","Y19",80,"SZ8-Y19-Wx-C8",6500,"Flux","W2",{"v":254,"d":"254.0"},262.5,{"v":271,"d":"271.0"},"Lighting","LightingSSCHighY1980SZ8-Y19-Wx-C8FluxW2"]
["SSC","High","Y19",80,"SZ8-Y19-Wx-C8",5600,"Flux","W2",{"v":254,"d":"254.0"},262.5,{"v":271,"d":"271.0"},"Lighting","LightingSSCHighY1980SZ8-Y19-Wx-C8FluxW2"]
["SSC","High","Y19",80,"SZ8-Y19-Wx-C8",5600,"Flux","W3",{"v":271,"d":"271.0"},{"v":278,"d":"278.0"},{"v":285,"d":"285.0"},"Lighting","LightingSSCHighY1980SZ8-Y19-Wx-C8FluxW3"]
["SSC","High","Y19",80,"SZ8-Y19-Wx-C8",5000,"Flux","W2",{"v":254,"d":"254.0"},262.5,{"v":271,"d":"271.0"},"Lighting","LightingSSCHighY1980SZ8-Y19-Wx-C8FluxW2"]
["SSC","High","Y19",80,"SZ8-Y19-Wx-C8",5000,"Flux","W3",{"v":271,"d":"271.0"},{"v":278,"d":"278.0"},{"v":285,"d":"285.0"},"Lighting","LightingSSCHighY1980SZ8-Y19-Wx-C8FluxW3"]
["SSC","High","Y19",80,"SZ8-Y19-Wx-C8",4500,"Flux","W1",{"v":237,"d":"237.0"},245.5,{"v":254,"d":"254.0"},"Lighting","LightingSSCHighY1980SZ8-Y19-Wx-C8FluxW1"]
["SSC","High","Y19",80,"SZ8-Y19-Wx-C8",4500,"Flux","W2",{"v":254,"d":"254.0"},262.5,{"v":271,"d":"271.0"},"Lighting","LightingSSCHighY1980SZ8-Y19-Wx-C8FluxW2"]
["SSC","High","Y19",80,"SZ8-Y19-Wx-C8",4000,"Flux","W1",{"v":237,"d":"237.0"},245.5,{"v":254,"d":"254.0"},"Lighting","LightingSSCHighY1980SZ8-Y19-Wx-C8FluxW1"]
["SSC","High","Y19",80,"SZ8-Y19-Wx-C8",4000,"Flux","W2",{"v":254,"d":"254.0"},262.5,{"v":271,"d":"271.0"},"Lighting","LightingSSCHighY1980SZ8-Y19-Wx-C8FluxW2"]
["SSC","High","Y19",80,"SZ8-Y19-Wx-C8",3500,"Flux","W1",{"v":237,"d":"237.0"},245.5,{"v":254,"d":"254.0"},"Lighting","LightingSSCHighY1980SZ8-Y19-Wx-C8FluxW1"]
["SSC","High","Y19",80,"SZ8-Y19-Wx-C8",3500,"Flux","W2",{"v":254,"d":"254.0"},262.5,{"v":271,"d":"271.0"},"Lighting","LightingSSCHighY1980SZ8-Y19-Wx-C8FluxW2"]
["SSC","High","Y19",80,"SZ8-Y19-Wx-C8",3000,"Flux","W1",{"v":237,"d":"237.0"},245.5,{"v":254,"d":"254.0"},"Lighting","LightingSSCHighY1980SZ8-Y19-Wx-C8FluxW1"]
["SSC","High","Y19",80,"SZ8-Y19-Wx-C8",3000,"Flux","W2",{"v":254,"d":"254.0"},262.5,{"v":271,"d":"271.0"},"Lighting","LightingSSCHighY1980SZ8-Y19-Wx-C8FluxW2"]
["SSC","High","Y19",80,"SZ8-Y19-Wx-C8",2700,"Flux","V3",{"v":223,"d":"223.0"},{"v":230,"d":"230.0"},{"v":237,"d":"237.0"},"Lighting","LightingSSCHighY1980SZ8-Y19-Wx-C8FluxV3"]
["SSC","High","Y19",80,"SZ8-Y19-Wx-C8",2700,"Flux","W1",{"v":237,"d":"237.0"},245.5,{"v":254,"d":"254.0"},"Lighting","LightingSSCHighY1980SZ8-Y19-Wx-C8FluxW1"]
["SSC","High","Y19",80,"SZ8-Y19-Wx-C8",null,"VF","G",{"v":2.75,"d":"2.8"},{"v":2.875,"d":"2.9"},{"v":3,"d":"3.0"},"Lighting","LightingSSCHighY1980SZ8-Y19-Wx-C8VFG"]
["SSC","High","Y19",80,"SZ8-Y19-Wx-C8",null,"VF","H",{"v":3,"d":"3.0"},{"v":3.125,"d":"3.1"},{"v":3.25,"d":"3.3"},"Lighting","LightingSSCHighY1980SZ8-Y19-Wx-C8VFH"]
["SSC","High","Y19",90,"SZ8-Y19-Wx-C9",6500,"Flux","V3",{"v":223,"d":"223.0"},{"v":230,"d":"230.0"},{"v":237,"d":"237.0"},"Lighting","LightingSSCHighY1990SZ8-Y19-Wx-C9FluxV3"]
["SSC","High","Y19",90,"SZ8-Y19-Wx-C9",6500,"Flux","W1",{"v":237,"d":"237.0"},245.5,{"v":254,"d":"254.0"},"Lighting","LightingSSCHighY1990SZ8-Y19-Wx-C9FluxW1"]
["SSC","High","Y19",90,"SZ8-Y19-Wx-C9",5600,"Flux","V3",{"v":223,"d":"223.0"},{"v":230,"d":"230.0"},{"v":237,"d":"237.0"},"Lighting","LightingSSCHighY1990SZ8-Y19-Wx-C9FluxV3"]
["SSC","High","Y19",90,"SZ8-Y19-Wx-C9",5600,"Flux","W1",{"v":237,"d":"237.0"},245.5,{"v":254,"d":"254.0"},"Lighting","LightingSSCHighY1990SZ8-Y19-Wx-C9FluxW1"]
["SSC","High","Y19",90,"SZ8-Y19-Wx-C9",5000,"Flux","V3",{"v":223,"d":"223.0"},{"v":230,"d":"230.0"},{"v":237,"d":"237.0"},"Lighting","LightingSSCHighY1990SZ8-Y19-Wx-C9FluxV3"]
["SSC","High","Y19",90,"SZ8-Y19-Wx-C9",5000,"Flux","W1",{"v":237,"d":"237.0"},245.5,{"v":254,"d":"254.0"},"Lighting","LightingSSCHighY1990SZ8-Y19-Wx-C9FluxW1"]
["SSC","High","Y19",90,"SZ8-Y19-Wx-C9",4500,"Flux","V3",{"v":223,"d":"223.0"},{"v":230,"d":"230.0"},{"v":237,"d":"237.0"},"Lighting","LightingSSCHighY1990SZ8-Y19-Wx-C9FluxV3"]
["SSC","High","Y19",90,"SZ8-Y19-Wx-C9",4500,"Flux","W1",{"v":237,"d":"237.0"},245.5,{"v":254,"d":"254.0"},"Lighting",{"$f":"CONCATENATE(L181,A181,B181,C181,D181,E181,G181,H181)","v":"LightingSSCHighY1990SZ8-Y19-Wx-C9FluxW1"}]
["SSC","High","Y19",90,"SZ8-Y19-Wx-C9",4000,"Flux","V3",{"v":223,"d":"223.0"},{"v":230,"d":"230.0"},{"v":237,"d":"237.0"},"Lighting","LightingSSCHighY1990SZ8-Y19-Wx-C9FluxV3"]
["SSC","High","Y19",90,"SZ8-Y19-Wx-C9",4000,"Flux","W1",{"v":237,"d":"237.0"},245.5,{"v":254,"d":"254.0"},"Lighting","LightingSSCHighY1990SZ8-Y19-Wx-C9FluxW1"]
["SSC","High","Y19",90,"SZ8-Y19-Wx-C9",3500,"Flux","V1",{"v":195,"d":"195.0"},201.5,{"v":208,"d":"208.0"},"Lighting","LightingSSCHighY1990SZ8-Y19-Wx-C9FluxV1"]
["SSC","High","Y19",90,"SZ8-Y19-Wx-C9",3500,"Flux","V2",{"v":208,"d":"208.0"},215.5,{"v":223,"d":"223.0"},"Lighting","LightingSSCHighY1990SZ8-Y19-Wx-C9FluxV2"]
["SSC","High","Y19",90,"SZ8-Y19-Wx-C9",3000,"Flux","U3",{"v":182,"d":"182.0"},188.5,{"v":195,"d":"195.0"},"Lighting","LightingSSCHighY1990SZ8-Y19-Wx-C9FluxU3"]
["SSC","High","Y19",90,"SZ8-Y19-Wx-C9",3000,"Flux","V1",{"v":195,"d":"195.0"},201.5,{"v":208,"d":"208.0"},"Lighting","LightingSSCHighY1990SZ8-Y19-Wx-C9FluxV1"]
["SSC","High","Y19",90,"SZ8-Y19-Wx-C9",2700,"Flux","U3",{"v":182,"d":"182.0"},188.5,{"v":195,"d":"195.0"},"Lighting","LightingSSCHighY1990SZ8-Y19-Wx-C9FluxU3"]
["SSC","High","Y19",90,"SZ8-Y19-Wx-C9",2700,"Flux","V1",{"v":195,"d":"195.0"},201.5,{"v":208,"d":"208.0"},"Lighting","LightingSSCHighY1990SZ8-Y19-Wx-C9FluxV1"]
["SSC","High","Y19",90,"SZ8-Y19-Wx-C9",null,"VF","G",{"v":2.75,"d":"2.8"},{"v":2.875,"d":"2.9"},{"v":3,"d":"3.0"},"Lighting","LightingSSCHighY1990SZ8-Y19-Wx-C9VFG"]
["SSC","High","Y19",90,"SZ8-Y19-Wx-C9",null,"VF","H",{"v":3,"d":"3.0"},{"v":3.125,"d":"3.1"},{"v":3.25,"d":"3.3"},"Lighting","LightingSSCHighY1990SZ8-Y19-Wx-C9VFH"]
["SSC","High","Y22",70,"SZ8-Y22-Wx-C7-x",6500,"Flux","W4",{"v":285,"d":"285.0"},{"v":292,"d":"292.0"},{"v":299,"d":"299.0"},"Lighting","LightingSSCHighY2270SZ8-Y22-Wx-C7-xFluxW4"]
["SSC","High","Y22",70,"SZ8-Y22-Wx-C7-x",6500,"Flux","W5",{"v":299,"d":"299.0"},{"v":306,"d":"306.0"},{"v":313,"d":"313.0"},"Lighting","LightingSSCHighY2270SZ8-Y22-Wx-C7-xFluxW5"]
["SSC","High","Y22",70,"SZ8-Y22-Wx-C7-x",6500,"Flux","W6",{"v":313,"d":"313.0"},{"v":320,"d":"320.0"},{"v":327,"d":"327.0"},"Lighting","LightingSSCHighY2270SZ8-Y22-Wx-C7-xFluxW6"]
["SSC","High","Y22",70,"SZ8-Y22-Wx-C7-x",5700,"Flux","W5",{"v":299,"d":"299.0"},{"v":306,"d":"306.0"},{"v":313,"d":"313.0"},"Lighting","LightingSSCHighY2270SZ8-Y22-Wx-C7-xFluxW5"]
["SSC","High","Y22",70,"SZ8-Y22-Wx-C7-x",5700,"Flux","W6",{"v":313,"d":"313.0"},{"v":320,"d":"320.0"},{"v":327,"d":"327.0"},"Lighting","LightingSSCHighY2270SZ8-Y22-Wx-C7-xFluxW6"]
["SSC","High","Y22",70,"SZ8-Y22-Wx-C7-x",5000,"Flux","W5",{"v":299,"d":"299.0"},{"v":306,"d":"306.0"},{"v":313,"d":"313.0"},"Lighting","LightingSSCHighY2270SZ8-Y22-Wx-C7-xFluxW5"]
["SSC","High","Y22",70,"SZ8-Y22-Wx-C7-x",5000,"Flux","W6",{"v":313,"d":"313.0"},{"v":320,"d":"320.0"},{"v":327,"d":"327.0"},"Lighting","LightingSSCHighY2270SZ8-Y22-Wx-C7-xFluxW6"]
["SSC","High","Y22",70,"SZ8-Y22-Wx-C7-x",5000,"Flux","W7",{"v":327,"d":"327.0"},{"v":334,"d":"334.0"},{"v":341,"d":"341.0"},"Lighting","LightingSSCHighY2270SZ8-Y22-Wx-C7-xFluxW7"]
["SSC","High","Y22",70,"SZ8-Y22-Wx-C7-x",4000,"Flux","W5",{"v":299,"d":"299.0"},{"v":306,"d":"306.0"},{"v":313,"d":"313.0"},"Lighting","LightingSSCHighY2270SZ8-Y22-Wx-C7-xFluxW5"]
["SSC","High","Y22",70,"SZ8-Y22-Wx-C7-x",4000,"Flux","W6",{"v":313,"d":"313.0"},{"v":320,"d":"320.0"},{"v":327,"d":"327.0"},"Lighting","LightingSSCHighY2270SZ8-Y22-Wx-C7-xFluxW6"]
["SSC","High","Y22",70,"SZ8-Y22-Wx-C7-x",4000,"Flux","W7",{"v":327,"d":"327.0"},{"v":334,"d":"334.0"},{"v":341,"d":"341.0"},"Lighting","LightingSSCHighY2270SZ8-Y22-Wx-C7-xFluxW7"]
["SSC","High","Y22",70,"SZ8-Y22-Wx-C7-x",3500,"Flux","W4",{"v":285,"d":"285.0"},{"v":292,"d":"292.0"},{"v":299,"d":"299.0"},"Lighting","LightingSSCHighY2270SZ8-Y22-Wx-C7-xFluxW4"]
["SSC","High","Y22",70,"SZ8-Y22-Wx-C7-x",3500,"Flux","W5",{"v":299,"d":"299.0"},{"v":306,"d":"306.0"},{"v":313,"d":"313.0"},"Lighting","LightingSSCHighY2270SZ8-Y22-Wx-C7-xFluxW5"]
["SSC","High","Y22",70,"SZ8-Y22-Wx-C7-x",3500,"Flux","W6",{"v":313,"d":"313.0"},{"v":320,"d":"320.0"},{"v":327,"d":"327.0"},"Lighting","LightingSSCHighY2270SZ8-Y22-Wx-C7-xFluxW6"]
["SSC","High","Y22",70,"SZ8-Y22-Wx-C7-x",3000,"Flux","W4",{"v":285,"d":"285.0"},{"v":292,"d":"292.0"},{"v":299,"d":"299.0"},"Lighting","LightingSSCHighY2270SZ8-Y22-Wx-C7-xFluxW4"]
["SSC","High","Y22",70,"SZ8-Y22-Wx-C7-x",3000,"Flux","W5",{"v":299,"d":"299.0"},{"v":306,"d":"306.0"},{"v":313,"d":"313.0"},"Lighting","LightingSSCHighY2270SZ8-Y22-Wx-C7-xFluxW5"]
["SSC","High","Y22",70,"SZ8-Y22-Wx-C7-x",2700,"Flux","W3",{"v":271,"d":"271.0"},{"$f":"+(K208-I208)/2+I208","v":{"v":278,"d":"278.0"}},{"v":285,"d":"285.0"},"Lighting","LightingSSCHighY2270SZ8-Y22-Wx-C7-xFluxW3"]
["SSC","High","Y22",70,"SZ8-Y22-Wx-C7-x",2700,"Flux","W4",{"v":285,"d":"285.0"},{"v":292,"d":"292.0"},{"v":299,"d":"299.0"},"Lighting","LightingSSCHighY2270SZ8-Y22-Wx-C7-xFluxW4"]
["SSC","High","Y22",70,"SZ8-Y22-Wx-C7-x",null,"VF","F",2.5,{"v":2.625,"d":"2.6"},{"v":2.75,"d":"2.8"},"Lighting","LightingSSCHighY2270SZ8-Y22-Wx-C7-xVFF"]
["SSC","High","Y22",70,"SZ8-Y22-Wx-C7-x",null,"VF","G",{"v":2.75,"d":"2.8"},{"v":2.875,"d":"2.9"},{"v":3,"d":"3.0"},"Lighting","LightingSSCHighY2270SZ8-Y22-Wx-C7-xVFG"]
["SSC","High","Y22",80,"SZ8-Y22-Wx-C8-x",6500,"Flux","W3",{"v":271,"d":"271.0"},{"v":278,"d":"278.0"},{"v":285,"d":"285.0"},"Lighting","LightingSSCHighY2280SZ8-Y22-Wx-C8-xFluxW3"]
["SSC","High","Y22",80,"SZ8-Y22-Wx-C8-x",6500,"Flux","W4",{"v":285,"d":"285.0"},{"v":292,"d":"292.0"},{"v":299,"d":"299.0"},"Lighting","LightingSSCHighY2280SZ8-Y22-Wx-C8-xFluxW4"]
["SSC","High","Y22",80,"SZ8-Y22-Wx-C8-x",5700,"Flux","W3",{"v":271,"d":"271.0"},{"v":278,"d":"278.0"},{"v":285,"d":"285.0"},"Lighting","LightingSSCHighY2280SZ8-Y22-Wx-C8-xFluxW3"]
["SSC","High","Y22",80,"SZ8-Y22-Wx-C8-x",5700,"Flux","W4",{"v":285,"d":"285.0"},{"v":292,"d":"292.0"},{"v":299,"d":"299.0"},"Lighting","LightingSSCHighY2280SZ8-Y22-Wx-C8-xFluxW4"]
["SSC","High","Y22",80,"SZ8-Y22-Wx-C8-x",5000,"Flux","W3",{"v":271,"d":"271.0"},{"v":278,"d":"278.0"},{"v":285,"d":"285.0"},"Lighting","LightingSSCHighY2280SZ8-Y22-Wx-C8-xFluxW3"]
["SSC","High","Y22",80,"SZ8-Y22-Wx-C8-x",5000,"Flux","W4",{"v":285,"d":"285.0"},{"v":292,"d":"292.0"},{"v":299,"d":"299.0"},"Lighting","LightingSSCHighY2280SZ8-Y22-Wx-C8-xFluxW4"]
["SSC","High","Y22",80,"SZ8-Y22-Wx-C8-x",4000,"Flux","W3",{"v":271,"d":"271.0"},{"v":278,"d":"278.0"},{"v":285,"d":"285.0"},"Lighting","LightingSSCHighY2280SZ8-Y22-Wx-C8-xFluxW3"]
["SSC","High","Y22",80,"SZ8-Y22-Wx-C8-x",4000,"Flux","W4",{"v":285,"d":"285.0"},{"v":292,"d":"292.0"},{"v":299,"d":"299.0"},"Lighting","LightingSSCHighY2280SZ8-Y22-Wx-C8-xFluxW4"]
["SSC","High","Y22",80,"SZ8-Y22-Wx-C8-x",3500,"Flux","W2",{"v":254,"d":"254.0"},262.5,{"v":271,"d":"271.0"},"Lighting","LightingSSCHighY2280SZ8-Y22-Wx-C8-xFluxW2"]
["SSC","High","Y22",80,"SZ8-Y22-Wx-C8-x",3500,"Flux","W3",{"v":271,"d":"271.0"},{"v":278,"d":"278.0"},{"v":285,"d":"285.0"},"Lighting","LightingSSCHighY2280SZ8-Y22-Wx-C8-xFluxW3"]
["SSC","High","Y22",80,"SZ8-Y22-Wx-C8-x",3000,"Flux","W2",{"v":254,"d":"254.0"},262.5,{"v":271,"d":"271.0"},"Lighting","LightingSSCHighY2280SZ8-Y22-Wx-C8-xFluxW2"]
["SSC","High","Y22",80,"SZ8-Y22-Wx-C8-x",3000,"Flux","W3",{"v":271,"d":"271.0"},{"v":278,"d":"278.0"},{"v":285,"d":"285.0"},"Lighting","LightingSSCHighY2280SZ8-Y22-Wx-C8-xFluxW3"]
["SSC","High","Y22",80,"SZ8-Y22-Wx-C8-x",2700,"Flux","W1",{"v":237,"d":"237.0"},245.5,{"v":254,"d":"254.0"},"Lighting","LightingSSCHighY2280SZ8-Y22-Wx-C8-xFluxW1"]
["SSC","High","Y22",80,"SZ8-Y22-Wx-C8-x",2700,"Flux","W2",{"v":254,"d":"254.0"},{"$f":"+(K225-I225)/2+I225","v":262.5},{"v":271,"d":"271.0"},"Lighting","LightingSSCHighY2280SZ8-Y22-Wx-C8-xFluxW2"]
["SSC","High","Y22",80,"SZ8-Y22-Wx-C8-x",null,"VF","F",2.5,{"v":2.625,"d":"2.6"},{"v":2.75,"d":"2.8"},"Lighting","LightingSSCHighY2280SZ8-Y22-Wx-C8-xVFF"]
["SSC","High","Y22",80,"SZ8-Y22-Wx-C8-x",null,"VF","G",{"v":2.75,"d":"2.8"},{"v":2.875,"d":"2.9"},{"v":3,"d":"3.0"},"Lighting","LightingSSCHighY2280SZ8-Y22-Wx-C8-xVFG"]
["SSC","High","Y22",90,"SZ8-Y22-Wx-C9-x",6500,"Flux","V3",{"v":223,"d":"223.0"},{"v":230,"d":"230.0"},{"v":237,"d":"237.0"},"Lighting","LightingSSCHighY2290SZ8-Y22-Wx-C9-xFluxV3"]
["SSC","High","Y22",90,"SZ8-Y22-Wx-C9-x",6500,"Flux","W1",{"v":237,"d":"237.0"},{"$f":"+(K229-I229)/2+I229","v":245.5},{"v":254,"d":"254.0"},"Lighting","LightingSSCHighY2290SZ8-Y22-Wx-C9-xFluxW1"]
["SSC","High","Y22",90,"SZ8-Y22-Wx-C9-x",5700,"Flux","W1",{"v":237,"d":"237.0"},245.5,{"v":254,"d":"254.0"},"Lighting","LightingSSCHighY2290SZ8-Y22-Wx-C9-xFluxW1"]
["SSC","High","Y22",90,"SZ8-Y22-Wx-C9-x",5700,"Flux","W2",{"v":254,"d":"254.0"},262.5,{"v":271,"d":"271.0"},"Lighting","LightingSSCHighY2290SZ8-Y22-Wx-C9-xFluxW2"]
["SSC","High","Y22",90,"SZ8-Y22-Wx-C9-x",5000,"Flux","W1",{"v":237,"d":"237.0"},245.5,{"v":254,"d":"254.0"},"Lighting","LightingSSCHighY2290SZ8-Y22-Wx-C9-xFluxW1"]
["SSC","High","Y22",90,"SZ8-Y22-Wx-C9-x",5000,"Flux","W2",{"v":254,"d":"254.0"},262.5,{"v":271,"d":"271.0"},"Lighting","LightingSSCHighY2290SZ8-Y22-Wx-C9-xFluxW2"]
["SSC","High","Y22",90,"SZ8-Y22-Wx-C9-x",4000,"Flux","W1",{"v":237,"d":"237.0"},245.5,{"v":254,"d":"254.0"},"Lighting","LightingSSCHighY2290SZ8-Y22-Wx-C9-xFluxW1"]
["SSC","High","Y22",90,"SZ8-Y22-Wx-C9-x",4000,"Flux","W2",{"v":254,"d":"254.0"},{"$f":"+(K235-I235)/2+I235","v":262.5},{"v":271,"d":"271.0"},"Lighting","LightingSSCHighY2290SZ8-Y22-Wx-C9-xFluxW2"]
["SSC","High","Y22",90,"SZ8-Y22-Wx-C9-x",3500,"Flux","V2",{"v":208,"d":"208.0"},215.5,{"v":223,"d":"223.0"},"Lighting","LightingSSCHighY2290SZ8-Y22-Wx-C9-xFluxV2"]
["SSC","High","Y22",90,"SZ8-Y22-Wx-C9-x",3500,"Flux","V3",{"v":223,"d":"223.0"},{"v":230,"d":"230.0"},{"v":237,"d":"237.0"},"Lighting","LightingSSCHighY2290SZ8-Y22-Wx-C9-xFluxV3"]
["SSC","High","Y22",90,"SZ8-Y22-Wx-C9-x",3000,"Flux","V1",{"v":195,"d":"195.0"},201.5,{"v":208,"d":"208.0"},"Lighting","LightingSSCHighY2290SZ8-Y22-Wx-C9-xFluxV1"]
["SSC","High","Y22",90,"SZ8-Y22-Wx-C9-x",3000,"Flux","V2",{"v":208,"d":"208.0"},215.5,{"v":223,"d":"223.0"},"Lighting","LightingSSCHighY2290SZ8-Y22-Wx-C9-xFluxV2"]
["SSC","High","Y22",90,"SZ8-Y22-Wx-C9-x",2700,"Flux","U3",{"v":182,"d":"182.0"},188.5,{"v":195,"d":"195.0"},"Lighting","LightingSSCHighY2290SZ8-Y22-Wx-C9-xFluxU3"]
["SSC","High","Y22",90,"SZ8-Y22-Wx-C9-x",2700,"Flux","V1",{"v":195,"d":"195.0"},201.5,{"v":208,"d":"208.0"},"Lighting","LightingSSCHighY2290SZ8-Y22-Wx-C9-xFluxV1"]
["SSC","High","Y22",90,"SZ8-Y22-Wx-C9-x",null,"VF","F",{"v":2.5,"d":"2.50"},{"v":2.625,"d":"2.63"},2.75,"Lighting","LightingSSCHighY2290SZ8-Y22-Wx-C9-xVFF"]
["SSC","High","Y22",90,"SZ8-Y22-Wx-C9-x",null,"VF","G",2.75,{"v":2.875,"d":"2.88"},{"v":3,"d":"3.00"},"Lighting","LightingSSCHighY2290SZ8-Y22-Wx-C9-xVFG"]
["SSC","High","Y22T",70,"SZ8-Y22-Wx-C7-T",6500,"Flux","W7",{"v":327,"d":"327.0"},{"$f":"+(K244-I244)/2+I244","v":{"v":334,"d":"334.0"}},{"v":341,"d":"341.0"},"Lighting",{"$f":"CONCATENATE(L244,A244,B244,C244,D244,E244,G244,H244)","v":"LightingSSCHighY22T70SZ8-Y22-Wx-C7-TFluxW7"}]
["SSC","High","Y22T",70,"SZ8-Y22-Wx-C7-T",6500,"Flux","W6",{"v":313,"d":"313.0"},{"v":320,"d":"320.0"},{"v":327,"d":"327.0"},"Lighting","LightingSSCHighY22T70SZ8-Y22-Wx-C7-TFluxW6"]
["SSC","High","Y22T",70,"SZ8-Y22-Wx-C7-T",6500,"Flux","W5",{"v":299,"d":"299.0"},{"v":306,"d":"306.0"},{"v":313,"d":"313.0"},"Lighting","LightingSSCHighY22T70SZ8-Y22-Wx-C7-TFluxW5"]
["SSC","High","Y22T",70,"SZ8-Y22-Wx-C7-T",5600,"Flux","W8",{"v":341,"d":"341.00"},{"v":348,"d":"348.0"},{"v":355,"d":"355.00"},"Lighting","LightingSSCHighY22T70SZ8-Y22-Wx-C7-TFluxW8"]
["SSC","High","Y22T",70,"SZ8-Y22-Wx-C7-T",5600,"Flux","W7",{"v":327,"d":"327.0"},{"$f":"+(K248-I248)/2+I248","v":{"v":334,"d":"334.0"}},{"v":341,"d":"341.0"},"Lighting","LightingSSCHighY22T70SZ8-Y22-Wx-C7-TFluxW7"]
["SSC","High","Y22T",70,"SZ8-Y22-Wx-C7-T",5600,"Flux","W6",{"v":313,"d":"313.0"},{"v":320,"d":"320.0"},{"v":327,"d":"327.0"},"Lighting","LightingSSCHighY22T70SZ8-Y22-Wx-C7-TFluxW6"]
["SSC","High","Y22T",70,"SZ8-Y22-Wx-C7-T",5000,"Flux","W8",{"v":341,"d":"341.00"},{"v":348,"d":"348.0"},{"v":355,"d":"355.00"},"Lighting",{"$f":"CONCATENATE(L250,A250,B250,C250,D250,E250,G250,H250)","v":"LightingSSCHighY22T70SZ8-Y22-Wx-C7-TFluxW8"}]
["SSC","High","Y22T",70,"SZ8-Y22-Wx-C7-T",5000,"Flux","W7",{"v":327,"d":"327.0"},{"$f":"+(K251-I251)/2+I251","v":{"v":334,"d":"334.0"}},{"v":341,"d":"341.0"},"Lighting","LightingSSCHighY22T70SZ8-Y22-Wx-C7-TFluxW7"]
["SSC","High","Y22T",70,"SZ8-Y22-Wx-C7-T",5000,"Flux","W6",{"v":313,"d":"313.0"},{"v":320,"d":"320.0"},{"v":327,"d":"327.0"},"Lighting","LightingSSCHighY22T70SZ8-Y22-Wx-C7-TFluxW6"]
["SSC","High","Y22T",70,"SZ8-Y22-Wx-C7-T",4000,"Flux","W7",{"v":327,"d":"327.0"},{"v":334,"d":"334.0"},{"v":341,"d":"341.0"},"Lighting","LightingSSCHighY22T70SZ8-Y22-Wx-C7-TFluxW7"]
["SSC","High","Y22T",70,"SZ8-Y22-Wx-C7-T",4000,"Flux","W6",{"v":313,"d":"313.0"},{"v":320,"d":"320.0"},{"v":327,"d":"327.0"},"Lighting",{"$f":"CONCATENATE(L254,A254,B254,C254,D254,E254,G254,H254)","v":"LightingSSCHighY22T70SZ8-Y22-Wx-C7-TFluxW6"}]
["SSC","High","Y22T",70,"SZ8-Y22-Wx-C7-T",4000,"Flux","W5",{"v":299,"d":"299.0"},{"v":306,"d":"306.0"},{"v":313,"d":"313.0"},"Lighting","LightingSSCHighY22T70SZ8-Y22-Wx-C7-TFluxW5"]
["SSC","High","Y22T",70,"SZ8-Y22-Wx-C7-T",3500,"Flux","W7",{"v":327,"d":"327.0"},{"$f":"+(K256-I256)/2+I256","v":{"v":334,"d":"334.0"}},{"v":341,"d":"341.0"},"Lighting","LightingSSCHighY22T70SZ8-Y22-Wx-C7-TFluxW7"]
["SSC","High","Y22T",70,"SZ8-Y22-Wx-C7-T",3500,"Flux","W6",{"v":313,"d":"313.0"},{"v":320,"d":"320.0"},{"v":327,"d":"327.0"},"Lighting","LightingSSCHighY22T70SZ8-Y22-Wx-C7-TFluxW6"]
["SSC","High","Y22T",70,"SZ8-Y22-Wx-C7-T",3500,"Flux","W5",{"v":299,"d":"299.0"},{"v":306,"d":"306.0"},{"v":313,"d":"313.0"},"Lighting","LightingSSCHighY22T70SZ8-Y22-Wx-C7-TFluxW5"]
["SSC","High","Y22T",70,"SZ8-Y22-Wx-C7-T",3000,"Flux","W7",{"v":327,"d":"327.0"},{"$f":"+(K259-I259)/2+I259","v":{"v":334,"d":"334.0"}},{"v":341,"d":"341.0"},"Lighting",{"$f":"CONCATENATE(L259,A259,B259,C259,D259,E259,G259,H259)","v":"LightingSSCHighY22T70SZ8-Y22-Wx-C7-TFluxW7"}]
["SSC","High","Y22T",70,"SZ8-Y22-Wx-C7-T",3000,"Flux","W6",{"v":313,"d":"313.0"},{"v":320,"d":"320.0"},{"v":327,"d":"327.0"},"Lighting","LightingSSCHighY22T70SZ8-Y22-Wx-C7-TFluxW6"]
["SSC","High","Y22T",70,"SZ8-Y22-Wx-C7-T",3000,"Flux","W5",{"v":299,"d":"299.0"},{"v":306,"d":"306.0"},{"v":313,"d":"313.0"},"Lighting","LightingSSCHighY22T70SZ8-Y22-Wx-C7-TFluxW5"]
["SSC","High","Y22T",70,"SZ8-Y22-Wx-C7-T",2700,"Flux","W7",{"v":327,"d":"327.0"},{"$f":"+(K262-I262)/2+I262","v":{"v":334,"d":"334.0"}},{"v":341,"d":"341.0"},"Lighting",{"$f":"CONCATENATE(L262,A262,B262,C262,D262,E262,G262,H262)","v":"LightingSSCHighY22T70SZ8-Y22-Wx-C7-TFluxW7"}]
["SSC","High","Y22T",70,"SZ8-Y22-Wx-C7-T",2700,"Flux","W6",{"v":313,"d":"313.0"},{"v":320,"d":"320.0"},{"v":327,"d":"327.0"},"Lighting","LightingSSCHighY22T70SZ8-Y22-Wx-C7-TFluxW6"]
["SSC","High","Y22T",70,"SZ8-Y22-Wx-C7-T",2700,"Flux","W5",{"v":299,"d":"299.0"},{"v":306,"d":"306.0"},{"v":313,"d":"313.0"},"Lighting","LightingSSCHighY22T70SZ8-Y22-Wx-C7-TFluxW5"]
["SSC","High","Y22T",70,"SZ8-Y22-Wx-C7-T",null,"VF","F",{"v":2.5,"d":"2.50"},{"$f":"+(K265-I265)/2+I265","v":{"v":2.625,"d":"2.63"}},2.75,"Lighting",{"$f":"CONCATENATE(L265,A265,B265,C265,D265,E265,G265,H265)","v":"LightingSSCHighY22T70SZ8-Y22-Wx-C7-TVFF"}]
["SSC","High","Y22T",70,"SZ8-Y22-Wx-C7-T",null,"VF","G",2.75,{"$f":"+(K266-I266)/2+I266","v":{"v":2.875,"d":"2.88"}},{"v":3,"d":"3.00"},"Lighting",{"$f":"CONCATENATE(L266,A266,B266,C266,D266,E266,G266,H266)","v":"LightingSSCHighY22T70SZ8-Y22-Wx-C7-TVFG"}]
["SSC","High","Z5M3",70,"SZ5-M3-Wx-C7",6500,"Flux","W4",{"v":285,"d":"285.0"},{"$f":"+(K267-I267)/2+I267","v":{"v":292,"d":"292.0"}},{"v":299,"d":"299.0"},"Lighting",{"$f":"CONCATENATE(L267,A267,B267,C267,D267,E267,G267,H267)","v":"LightingSSCHighZ5M370SZ5-M3-Wx-C7FluxW4"}]
["SSC","High","Z5M3",70,"SZ5-M3-Wx-C7",6500,"Flux","W5",{"v":299,"d":"299.0"},{"v":306,"d":"306.0"},{"v":313,"d":"313.0"},"Lighting","LightingSSCHighZ5M370SZ5-M3-Wx-C7FluxW5"]
["SSC","High","Z5M3",70,"SZ5-M3-Wx-C7",6500,"Flux","W6",{"v":313,"d":"313.0"},{"v":320,"d":"320.0"},{"v":327,"d":"327.0"},"Lighting","LightingSSCHighZ5M370SZ5-M3-Wx-C7FluxW6"]
["SSC","High","Z5M3",70,"SZ5-M3-Wx-C7",5700,"Flux","W4",{"v":285,"d":"285.0"},{"v":292,"d":"292.0"},{"v":299,"d":"299.0"},"Lighting","LightingSSCHighZ5M370SZ5-M3-Wx-C7FluxW4"]
["SSC","High","Z5M3",70,"SZ5-M3-Wx-C7",5700,"Flux","W5",{"v":299,"d":"299.0"},{"$f":"+(K271-I271)/2+I271","v":{"v":306,"d":"306.0"}},{"v":313,"d":"313.0"},"Lighting","LightingSSCHighZ5M370SZ5-M3-Wx-C7FluxW5"]
["SSC","High","Z5M3",70,"SZ5-M3-Wx-C7",5700,"Flux","W6",{"v":313,"d":"313.0"},{"v":320,"d":"320.0"},{"v":327,"d":"327.0"},"Lighting","LightingSSCHighZ5M370SZ5-M3-Wx-C7FluxW6"]
["SSC","High","Z5M3",70,"SZ5-M3-Wx-C7",5000,"Flux","W4",{"v":285,"d":"285.0"},{"v":292,"d":"292.0"},{"v":299,"d":"299.0"},"Lighting","LightingSSCHighZ5M370SZ5-M3-Wx-C7FluxW4"]
["SSC","High","Z5M3",70,"SZ5-M3-Wx-C7",5000,"Flux","W5",{"v":299,"d":"299.0"},{"v":306,"d":"306.0"},{"v":313,"d":"313.0"},"Lighting","LightingSSCHighZ5M370SZ5-M3-Wx-C7FluxW5"]
["SSC","High","Z5M3",70,"SZ5-M3-Wx-C7",5000,"Flux","W6",{"v":313,"d":"313.0"},{"v":320,"d":"320.0"},{"v":327,"d":"327.0"},"Lighting","LightingSSCHighZ5M370SZ5-M3-Wx-C7FluxW6"]
["SSC","High","Z5M3",70,"SZ5-M3-Wx-C7",4000,"Flux","W4",{"v":285,"d":"285.0"},{"v":292,"d":"292.0"},{"v":299,"d":"299.0"},"Lighting","LightingSSCHighZ5M370SZ5-M3-Wx-C7FluxW4"]
["SSC","High","Z5M3",70,"SZ5-M3-Wx-C7",4000,"Flux","W5",{"v":299,"d":"299.0"},{"v":306,"d":"306.0"},{"v":313,"d":"313.0"},"Lighting","LightingSSCHighZ5M370SZ5-M3-Wx-C7FluxW5"]
["SSC","High","Z5M3",70,"SZ5-M3-Wx-C7",4000,"Flux","W6",{"v":313,"d":"313.0"},{"v":320,"d":"320.0"},{"v":327,"d":"327.0"},"Lighting","LightingSSCHighZ5M370SZ5-M3-Wx-C7FluxW6"]
["SSC","High","Z5M3",70,"SZ5-M3-Wx-C7",3500,"Flux","W2",{"v":256,"d":"256.0"},{"v":264,"d":"264.0"},{"v":272,"d":"272.0"},"Lighting","LightingSSCHighZ5M370SZ5-M3-Wx-C7FluxW2"]
["SSC","High","Z5M3",70,"SZ5-M3-Wx-C7",3500,"Flux","W3",{"v":272,"d":"272.0"},278.5,{"v":285,"d":"285.0"},"Lighting","LightingSSCHighZ5M370SZ5-M3-Wx-C7FluxW3"]
["SSC","High","Z5M3",70,"SZ5-M3-Wx-C7",3500,"Flux","W4",{"v":285,"d":"285.0"},{"v":292,"d":"292.0"},{"v":299,"d":"299.0"},"Lighting","LightingSSCHighZ5M370SZ5-M3-Wx-C7FluxW4"]
["SSC","High","Z5M3",70,"SZ5-M3-Wx-C7",3000,"Flux","W2",{"v":256,"d":"256.0"},{"v":264,"d":"264.0"},{"v":272,"d":"272.0"},"Lighting","LightingSSCHighZ5M370SZ5-M3-Wx-C7FluxW2"]
["SSC","High","Z5M3",70,"SZ5-M3-Wx-C7",3000,"Flux","W3",{"v":272,"d":"272.0"},278.5,{"v":285,"d":"285.0"},"Lighting","LightingSSCHighZ5M370SZ5-M3-Wx-C7FluxW3"]
["SSC","High","Z5M3",70,"SZ5-M3-Wx-C7",3000,"Flux","W4",{"v":285,"d":"285.0"},{"v":292,"d":"292.0"},{"v":299,"d":"299.0"},"Lighting","LightingSSCHighZ5M370SZ5-M3-Wx-C7FluxW4"]
["SSC","High","Z5M3",70,"SZ5-M3-Wx-C7",2700,"Flux","W1",{"v":240,"d":"240.0"},{"v":248,"d":"248.0"},{"v":256,"d":"256.0"},"Lighting","LightingSSCHighZ5M370SZ5-M3-Wx-C7FluxW1"]
["SSC","High","Z5M3",70,"SZ5-M3-Wx-C7",2700,"Flux","W2",{"v":256,"d":"256.0"},{"v":264,"d":"264.0"},{"v":272,"d":"272.0"},"Lighting","LightingSSCHighZ5M370SZ5-M3-Wx-C7FluxW2"]
["SSC","High","Z5M3",70,"SZ5-M3-Wx-C7",2700,"Flux","W3",{"v":272,"d":"272.0"},278.5,{"v":285,"d":"285.0"},"Lighting","LightingSSCHighZ5M370SZ5-M3-Wx-C7FluxW3"]
["SSC","High","Z5M3",70,"SZ5-M3-Wx-C7",null,"VF","G",{"v":2.75,"d":"2.8"},{"v":2.875,"d":"2.9"},{"v":3,"d":"3.0"},"Lighting","LightingSSCHighZ5M370SZ5-M3-Wx-C7VFG"]
["SSC","High","Z5M3",80,"SZ5-M3-Wx-C8",6500,"Flux","W3",{"v":272,"d":"272.0"},278.5,{"v":285,"d":"285.0"},"Lighting","LightingSSCHighZ5M380SZ5-M3-Wx-C8FluxW3"]
["SSC","High","Z5M3",80,"SZ5-M3-Wx-C8",6500,"Flux","W4",{"v":285,"d":"285.0"},{"v":292,"d":"292.0"},{"v":299,"d":"299.0"},"Lighting","LightingSSCHighZ5M380SZ5-M3-Wx-C8FluxW4"]
["SSC","High","Z5M3",80,"SZ5-M3-Wx-C8",6500,"Flux","W5",{"v":299,"d":"299.0"},{"v":306,"d":"306.0"},{"v":313,"d":"313.0"},"Lighting",{"$f":"CONCATENATE(L291,A291,B291,C291,D291,E291,G291,H291)","v":"LightingSSCHighZ5M380SZ5-M3-Wx-C8FluxW5"}]
["SSC","High","Z5M3",80,"SZ5-M3-Wx-C8",5700,"Flux","W3",{"v":272,"d":"272.0"},278.5,{"v":285,"d":"285.0"},"Lighting","LightingSSCHighZ5M380SZ5-M3-Wx-C8FluxW3"]
["SSC","High","Z5M3",80,"SZ5-M3-Wx-C8",5700,"Flux","W4",{"v":285,"d":"285.0"},{"v":292,"d":"292.0"},{"v":299,"d":"299.0"},"Lighting","LightingSSCHighZ5M380SZ5-M3-Wx-C8FluxW4"]
["SSC","High","Z5M3",80,"SZ5-M3-Wx-C8",5700,"Flux","W5",{"v":299,"d":"299.0"},{"v":306,"d":"306.0"},{"v":313,"d":"313.0"},"Lighting","LightingSSCHighZ5M380SZ5-M3-Wx-C8FluxW5"]
["SSC","High","Z5M3",80,"SZ5-M3-Wx-C8",5000,"Flux","W3",{"v":272,"d":"272.0"},278.5,{"v":285,"d":"285.0"},"Lighting","LightingSSCHighZ5M380SZ5-M3-Wx-C8FluxW3"]
["SSC","High","Z5M3",80,"SZ5-M3-Wx-C8",5000,"Flux","W4",{"v":285,"d":"285.0"},{"v":292,"d":"292.0"},{"v":299,"d":"299.0"},"Lighting","LightingSSCHighZ5M380SZ5-M3-Wx-C8FluxW4"]
["SSC","High","Z5M3",80,"SZ5-M3-Wx-C8",5000,"Flux","W5",{"v":299,"d":"299.0"},{"v":306,"d":"306.0"},{"v":313,"d":"313.0"},"Lighting","LightingSSCHighZ5M380SZ5-M3-Wx-C8FluxW5"]
["SSC","High","Z5M3",80,"SZ5-M3-Wx-C8",4000,"Flux","W3",{"v":272,"d":"272.0"},278.5,{"v":285,"d":"285.0"},"Lighting","LightingSSCHighZ5M380SZ5-M3-Wx-C8FluxW3"]
["SSC","High","Z5M3",80,"SZ5-M3-Wx-C8",4000,"Flux","W4",{"v":285,"d":"285.0"},{"$f":"+(K299-I299)/2+I299","v":{"v":292,"d":"292.0"}},{"v":299,"d":"299.0"},"Lighting","LightingSSCHighZ5M380SZ5-M3-Wx-C8FluxW4"]
["SSC","High","Z5M3",80,"SZ5-M3-Wx-C8",4000,"Flux","W5",{"v":299,"d":"299.0"},{"v":306,"d":"306.0"},{"v":313,"d":"313.0"},"Lighting","LightingSSCHighZ5M380SZ5-M3-Wx-C8FluxW5"]
["SSC","High","Z5M3",80,"SZ5-M3-Wx-C8",3500,"Flux","W1",{"v":240,"d":"240.0"},{"v":248,"d":"248.0"},{"v":256,"d":"256.0"},"Lighting","LightingSSCHighZ5M380SZ5-M3-Wx-C8FluxW1"]
["SSC","High","Z5M3",80,"SZ5-M3-Wx-C8",3500,"Flux","W2",{"v":256,"d":"256.0"},{"v":264,"d":"264.0"},{"v":272,"d":"272.0"},"Lighting","LightingSSCHighZ5M380SZ5-M3-Wx-C8FluxW2"]
["SSC","High","Z5M3",80,"SZ5-M3-Wx-C8",3500,"Flux","W3",{"v":272,"d":"272.0"},278.5,{"v":285,"d":"285.0"},"Lighting","LightingSSCHighZ5M380SZ5-M3-Wx-C8FluxW3"]
["SSC","High","Z5M3",80,"SZ5-M3-Wx-C8",3000,"Flux","W1",{"v":240,"d":"240.0"},{"v":248,"d":"248.0"},{"v":256,"d":"256.0"},"Lighting","LightingSSCHighZ5M380SZ5-M3-Wx-C8FluxW1"]
["SSC","High","Z5M3",80,"SZ5-M3-Wx-C8",3000,"Flux","W2",{"v":256,"d":"256.0"},{"v":264,"d":"264.0"},{"v":272,"d":"272.0"},"Lighting","LightingSSCHighZ5M380SZ5-M3-Wx-C8FluxW2"]
["SSC","High","Z5M3",80,"SZ5-M3-Wx-C8",3000,"Flux","W3",{"v":272,"d":"272.0"},278.5,{"v":285,"d":"285.0"},"Lighting","LightingSSCHighZ5M380SZ5-M3-Wx-C8FluxW3"]
["SSC","High","Z5M3",80,"SZ5-M3-Wx-C8",2700,"Flux","V3",{"v":218,"d":"218.0"},{"v":229,"d":"229.0"},{"v":240,"d":"240.0"},"Lighting","LightingSSCHighZ5M380SZ5-M3-Wx-C8FluxV3"]
["SSC","High","Z5M3",80,"SZ5-M3-Wx-C8",2700,"Flux","W1",{"v":240,"d":"240.0"},{"v":248,"d":"248.0"},{"v":256,"d":"256.0"},"Lighting","LightingSSCHighZ5M380SZ5-M3-Wx-C8FluxW1"]
["SSC","High","Z5M3",80,"SZ5-M3-Wx-C8",2700,"Flux","W2",{"v":256,"d":"256.0"},{"v":264,"d":"264.0"},{"v":272,"d":"272.0"},"Lighting","LightingSSCHighZ5M380SZ5-M3-Wx-C8FluxW2"]
["SSC","High","Z5M3",80,"SZ5-M3-Wx-C8",2200,"Flux","V2",{"v":203,"d":"203.0"},210.5,{"v":218,"d":"218.0"},"Lighting","LightingSSCHighZ5M380SZ5-M3-Wx-C8FluxV2"]
["SSC","High","Z5M3",80,"SZ5-M3-Wx-C8",2200,"Flux","V3",{"v":218,"d":"218.0"},{"v":229,"d":"229.0"},{"v":240,"d":"240.0"},"Lighting","LightingSSCHighZ5M380SZ5-M3-Wx-C8FluxV3"]
["SSC","High","Z5M3",80,"SZ5-M3-Wx-C8",null,"VF","G",{"v":2.75,"d":"2.8"},{"$f":"+(K312-I312)/2+I312","v":{"v":2.875,"d":"2.9"}},{"v":3,"d":"3.0"},"Lighting","LightingSSCHighZ5M380SZ5-M3-Wx-C8VFG"]
["SSC","High","Z5M4",70,"SZ5-M4-Wx-C7",7600,"Flux","W6",{"v":313,"d":"313.0"},{"$f":"+(K313-I313)/2+I313","v":{"v":320,"d":"320.0"}},{"v":327,"d":"327.0"},"Lighting",{"$f":"CONCATENATE(L313,A313,B313,C313,D313,E313,G313,H313)","v":"LightingSSCHighZ5M470SZ5-M4-Wx-C7FluxW6"}]
["SSC","High","Z5M4",70,"SZ5-M4-Wx-C7",7600,"Flux","W7",{"v":327,"d":"327.0"},{"$f":"+(K314-I314)/2+I314","v":333.5},{"v":340,"d":"340.0"},"Lighting","LightingSSCHighZ5M470SZ5-M4-Wx-C7FluxW7"]
["SSC","High","Z5M4",70,"SZ5-M4-Wx-C7",6500,"Flux","W6",{"v":313,"d":"313.0"},{"v":320,"d":"320.0"},{"v":327,"d":"327.0"},"Lighting","LightingSSCHighZ5M470SZ5-M4-Wx-C7FluxW6"]
["SSC","High","Z5M4",70,"SZ5-M4-Wx-C7",6500,"Flux","W7",{"v":327,"d":"327.0"},333.5,{"v":340,"d":"340.0"},"Lighting","LightingSSCHighZ5M470SZ5-M4-Wx-C7FluxW7"]
["SSC","High","Z5M4",70,"SZ5-M4-Wx-C7",6500,"Flux","W8",{"v":340,"d":"340.0"},347.5,{"v":355,"d":"355.0"},"Lighting","LightingSSCHighZ5M470SZ5-M4-Wx-C7FluxW8"]
["SSC","High","Z5M4",70,"SZ5-M4-Wx-C7",5700,"Flux","W6",{"v":313,"d":"313.0"},{"$f":"+(K318-I318)/2+I318","v":{"v":320,"d":"320.0"}},{"v":327,"d":"327.0"},"Lighting","LightingSSCHighZ5M470SZ5-M4-Wx-C7FluxW6"]
["SSC","High","Z5M4",70,"SZ5-M4-Wx-C7",5700,"Flux","W7",{"v":327,"d":"327.0"},{"$f":"+(K319-I319)/2+I319","v":333.5},{"v":340,"d":"340.0"},"Lighting","LightingSSCHighZ5M470SZ5-M4-Wx-C7FluxW7"]
["SSC","High","Z5M4",70,"SZ5-M4-Wx-C7",5700,"Flux","W8",{"v":340,"d":"340.0"},347.5,{"v":355,"d":"355.0"},"Lighting",{"$f":"CONCATENATE(L320,A320,B320,C320,D320,E320,G320,H320)","v":"LightingSSCHighZ5M470SZ5-M4-Wx-C7FluxW8"}]
["SSC","High","Z5M4",70,"SZ5-M4-Wx-C7",5700,"Flux","W9",{"v":355,"d":"355.0"},362.5,{"v":370,"d":"370.0"},"Lighting","LightingSSCHighZ5M470SZ5-M4-Wx-C7FluxW9"]
["SSC","High","Z5M4",70,"SZ5-M4-Wx-C7",5000,"Flux","W6",{"v":313,"d":"313.0"},{"v":320,"d":"320.0"},{"v":327,"d":"327.0"},"Lighting","LightingSSCHighZ5M470SZ5-M4-Wx-C7FluxW6"]
["SSC","High","Z5M4",70,"SZ5-M4-Wx-C7",5000,"Flux","W7",{"v":327,"d":"327.0"},{"$f":"+(K323-I323)/2+I323","v":333.5},{"v":340,"d":"340.0"},"Lighting",{"$f":"CONCATENATE(L323,A323,B323,C323,D323,E323,G323,H323)","v":"LightingSSCHighZ5M470SZ5-M4-Wx-C7FluxW7"}]
["SSC","High","Z5M4",70,"SZ5-M4-Wx-C7",5000,"Flux","W8",{"v":340,"d":"340.0"},347.5,{"v":355,"d":"355.0"},"Lighting","LightingSSCHighZ5M470SZ5-M4-Wx-C7FluxW8"]
["SSC","High","Z5M4",70,"SZ5-M4-Wx-C7",5000,"Flux","W9",{"v":355,"d":"355.0"},362.5,{"v":370,"d":"370.0"},"Lighting",{"$f":"CONCATENATE(L325,A325,B325,C325,D325,E325,G325,H325)","v":"LightingSSCHighZ5M470SZ5-M4-Wx-C7FluxW9"}]
["SSC","High","Z5M4",70,"SZ5-M4-Wx-C7",4000,"Flux","W6",{"v":313,"d":"313.0"},{"$f":"+(K326-I326)/2+I326","v":{"v":320,"d":"320.0"}},{"v":327,"d":"327.0"},"Lighting",{"$f":"CONCATENATE(L326,A326,B326,C326,D326,E326,G326,H326)","v":"LightingSSCHighZ5M470SZ5-M4-Wx-C7FluxW6"}]
["SSC","High","Z5M4",70,"SZ5-M4-Wx-C7",4000,"Flux","W7",{"v":327,"d":"327.0"},333.5,{"v":340,"d":"340.0"},"Lighting","LightingSSCHighZ5M470SZ5-M4-Wx-C7FluxW7"]
["SSC","High","Z5M4",70,"SZ5-M4-Wx-C7",4000,"Flux","W8",{"v":340,"d":"340.0"},347.5,{"v":355,"d":"355.0"},"Lighting","LightingSSCHighZ5M470SZ5-M4-Wx-C7FluxW8"]
["SSC","High","Z5M4",70,"SZ5-M4-Wx-C7",4000,"Flux","W9",{"v":355,"d":"355.0"},362.5,{"v":370,"d":"370.0"},"Lighting",{"$f":"CONCATENATE(L329,A329,B329,C329,D329,E329,G329,H329)","v":"LightingSSCHighZ5M470SZ5-M4-Wx-C7FluxW9"}]
["SSC","High","Z5M4",70,"SZ5-M4-Wx-C7",3500,"Flux","W5",{"v":299,"d":"299.0"},{"v":306,"d":"306.0"},{"v":313,"d":"313.0"},"Lighting",{"$f":"CONCATENATE(L330,A330,B330,C330,D330,E330,G330,H330)","v":"LightingSSCHighZ5M470SZ5-M4-Wx-C7FluxW5"}]
["SSC","High","Z5M4",70,"SZ5-M4-Wx-C7",3500,"Flux","W6",{"v":313,"d":"313.0"},{"v":320,"d":"320.0"},{"v":327,"d":"327.0"},"Lighting","LightingSSCHighZ5M470SZ5-M4-Wx-C7FluxW6"]
["SSC","High","Z5M4",70,"SZ5-M4-Wx-C7",3500,"Flux","W7",{"v":327,"d":"327.0"},333.5,{"v":340,"d":"340.0"},"Lighting","LightingSSCHighZ5M470SZ5-M4-Wx-C7FluxW7"]
["SSC","High","Z5M4",70,"SZ5-M4-Wx-C7",3000,"Flux","W5",{"v":299,"d":"299.0"},{"$f":"+(K333-I333)/2+I333","v":{"v":306,"d":"306.0"}},{"v":313,"d":"313.0"},"Lighting",{"$f":"CONCATENATE(L333,A333,B333,C333,D333,E333,G333,H333)","v":"LightingSSCHighZ5M470SZ5-M4-Wx-C7FluxW5"}]
["SSC","High","Z5M4",70,"SZ5-M4-Wx-C7",3000,"Flux","W6",{"v":313,"d":"313.0"},{"v":320,"d":"320.0"},{"v":327,"d":"327.0"},"Lighting","LightingSSCHighZ5M470SZ5-M4-Wx-C7FluxW6"]
["SSC","High","Z5M4",70,"SZ5-M4-Wx-C7",3000,"Flux","W7",{"v":327,"d":"327.0"},{"$f":"+(K335-I335)/2+I335","v":333.5},{"v":340,"d":"340.0"},"Lighting",{"$f":"CONCATENATE(L335,A335,B335,C335,D335,E335,G335,H335)","v":"LightingSSCHighZ5M470SZ5-M4-Wx-C7FluxW7"}]
["SSC","High","Z5M4",70,"SZ5-M4-Wx-C7",2700,"Flux","W4",{"v":285,"d":"285.0"},{"v":292,"d":"292.0"},{"v":299,"d":"299.0"},"Lighting",{"$f":"CONCATENATE(L336,A336,B336,C336,D336,E336,G336,H336)","v":"LightingSSCHighZ5M470SZ5-M4-Wx-C7FluxW4"}]
["SSC","High","Z5M4",70,"SZ5-M4-Wx-C7",2700,"Flux","W5",{"v":299,"d":"299.0"},{"v":306,"d":"306.0"},{"v":313,"d":"313.0"},"Lighting","LightingSSCHighZ5M470SZ5-M4-Wx-C7FluxW5"]
["SSC","High","Z5M4",70,"SZ5-M4-Wx-C7",2700,"Flux","W6",{"v":313,"d":"313.0"},{"v":320,"d":"320.0"},{"v":327,"d":"327.0"},"Lighting","LightingSSCHighZ5M470SZ5-M4-Wx-C7FluxW6"]
["SSC","High","Z5M4",70,"SZ5-M4-Wx-C7",2200,"Flux","W1",{"v":237,"d":"237.0"},245.5,{"v":254,"d":"254.0"},"Lighting",{"$f":"CONCATENATE(L339,A339,B339,C339,D339,E339,G339,H339)","v":"LightingSSCHighZ5M470SZ5-M4-Wx-C7FluxW1"}]
["SSC","High","Z5M4",70,"SZ5-M4-Wx-C7",2200,"Flux","W2",{"v":254,"d":"254.0"},262.5,{"v":271,"d":"271.0"},"Lighting","LightingSSCHighZ5M470SZ5-M4-Wx-C7FluxW2"]
["SSC","High","Z5M4",70,"SZ5-M4-Wx-C7",2200,"Flux","W3",{"v":271,"d":"271.0"},{"v":278,"d":"278.0"},{"v":285,"d":"285.0"},"Lighting","LightingSSCHighZ5M470SZ5-M4-Wx-C7FluxW3"]
["SSC","High","Z5M4",70,"SZ5-M4-Wx-C7",null,"VF","G",2.75,2.85,2.95,"Lighting","LightingSSCHighZ5M470SZ5-M4-Wx-C7VFG"]
["SSC","High","Z5M4",70,"SZ5-M4-Wx-C7",5000,"PPF","W6",4.12,{"$f":"+(K343-I343)/2+I343","v":{"v":4.215,"d":"4.22"}},4.31,"Horticulture",{"$f":"CONCATENATE(L343,A343,B343,C343,D343,E343,G343,H343)","v":"HorticultureSSCHighZ5M470SZ5-M4-Wx-C7PPFW6"}]
["SSC","High","Z5M4",70,"SZ5-M4-Wx-C7",5000,"PPF","W7",4.31,{"v":4.395,"d":"4.40"},4.48,"Horticulture","HorticultureSSCHighZ5M470SZ5-M4-Wx-C7PPFW7"]
["SSC","High","Z5M4",70,"SZ5-M4-Wx-C7",5000,"PPF","W8",4.48,{"v":4.575,"d":"4.58"},4.67,"Horticulture","HorticultureSSCHighZ5M470SZ5-M4-Wx-C7PPFW8"]
["SSC","High","Z5M4",70,"SZ5-M4-Wx-C7",4000,"PPF","W6",4.07,4.16,4.25,"Horticulture","HorticultureSSCHighZ5M470SZ5-M4-Wx-C7PPFW6"]
["SSC","High","Z5M4",70,"SZ5-M4-Wx-C7",4000,"PPF","W7",4.25,{"v":4.335,"d":"4.34"},4.42,"Horticulture","HorticultureSSCHighZ5M470SZ5-M4-Wx-C7PPFW7"]
["SSC","High","Z5M4",70,"SZ5-M4-Wx-C7",4000,"PPF","W8",4.42,{"v":4.515000000000001,"d":"4.52"},4.61,"Horticulture","HorticultureSSCHighZ5M470SZ5-M4-Wx-C7PPFW8"]
["SSC","High","Z5M4",70,"SZ5-M4-Wx-C7",3000,"PPF","W4",3.77,{"v":3.865,"d":"3.87"},3.96,"Horticulture","HorticultureSSCHighZ5M470SZ5-M4-Wx-C7PPFW4"]
["SSC","High","Z5M4",70,"SZ5-M4-Wx-C7",3000,"PPF","W5",3.96,4.05,4.14,"Horticulture","HorticultureSSCHighZ5M470SZ5-M4-Wx-C7PPFW5"]
["SSC","High","Z5M4",70,"SZ5-M4-Wx-C7",3000,"PPF","W6",4.14,{"v":4.234999999999999,"d":"4.24"},4.33,"Horticulture","HorticultureSSCHighZ5M470SZ5-M4-Wx-C7PPFW6"]
["SSC","High","Z5M4",70,"SZ5-M4-Wx-C7",null,"VF","G",2.75,2.85,2.95,"Horticulture","HorticultureSSCHighZ5M470SZ5-M4-Wx-C7VFG"]
["SSC","High","Z5M4",80,"SZ5-M4-Wx-C8",6500,"Flux","W7",{"v":327,"d":"327.0"},333.5,{"v":340,"d":"340.0"},"Lighting","LightingSSCHighZ5M480SZ5-M4-Wx-C8FluxW7"]
["SSC","High","Z5M4",80,"SZ5-M4-Wx-C8",6500,"Flux","W6",{"v":313,"d":"313.0"},{"v":320,"d":"320.0"},{"v":327,"d":"327.0"},"Lighting","LightingSSCHighZ5M480SZ5-M4-Wx-C8FluxW6"]
["SSC","High","Z5M4",80,"SZ5-M4-Wx-C8",6500,"Flux","W5",{"v":299,"d":"299.0"},{"v":306,"d":"306.0"},{"v":313,"d":"313.0"},"Lighting","LightingSSCHighZ5M480SZ5-M4-Wx-C8FluxW5"]
["SSC","High","Z5M4",80,"SZ5-M4-Wx-C8",5700,"Flux","W7",{"v":327,"d":"327.0"},{"$f":"+(K356-I356)/2+I356","v":333.5},{"v":340,"d":"340.0"},"Lighting","LightingSSCHighZ5M480SZ5-M4-Wx-C8FluxW7"]
["SSC","High","Z5M4",80,"SZ5-M4-Wx-C8",5700,"Flux","W6",{"v":313,"d":"313.0"},{"v":320,"d":"320.0"},{"v":327,"d":"327.0"},"Lighting","LightingSSCHighZ5M480SZ5-M4-Wx-C8FluxW6"]
["SSC","High","Z5M4",80,"SZ5-M4-Wx-C8",5700,"Flux","W5",{"v":299,"d":"299.0"},{"v":306,"d":"306.0"},{"v":313,"d":"313.0"},"Lighting","LightingSSCHighZ5M480SZ5-M4-Wx-C8FluxW5"]
["SSC","High","Z5M4",80,"SZ5-M4-Wx-C8",5000,"Flux","W7",{"v":327,"d":"327.0"},333.5,{"v":340,"d":"340.0"},"Lighting","LightingSSCHighZ5M480SZ5-M4-Wx-C8FluxW7"]
["SSC","High","Z5M4",80,"SZ5-M4-Wx-C8",5000,"Flux","W6",{"v":313,"d":"313.0"},{"v":320,"d":"320.0"},{"v":327,"d":"327.0"},"Lighting","LightingSSCHighZ5M480SZ5-M4-Wx-C8FluxW6"]
["SSC","High","Z5M4",80,"SZ5-M4-Wx-C8",5000,"Flux","W5",{"v":299,"d":"299.0"},{"v":306,"d":"306.0"},{"v":313,"d":"313.0"},"Lighting","LightingSSCHighZ5M480SZ5-M4-Wx-C8FluxW5"]
["SSC","High","Z5M4",80,"SZ5-M4-Wx-C8",4000,"Flux","W7",{"v":327,"d":"327.0"},333.5,{"v":340,"d":"340.0"},"Lighting","LightingSSCHighZ5M480SZ5-M4-Wx-C8FluxW7"]
["SSC","High","Z5M4",80,"SZ5-M4-Wx-C8",4000,"Flux","W6",{"v":313,"d":"313.0"},{"v":320,"d":"320.0"},{"v":327,"d":"327.0"},"Lighting","LightingSSCHighZ5M480SZ5-M4-Wx-C8FluxW6"]
["SSC","High","Z5M4",80,"SZ5-M4-Wx-C8",4000,"Flux","W5",{"v":299,"d":"299.0"},{"v":306,"d":"306.0"},{"v":313,"d":"313.0"},"Lighting","LightingSSCHighZ5M480SZ5-M4-Wx-C8FluxW5"]
["SSC","High","Z5M4",80,"SZ5-M4-Wx-C8",3500,"Flux","W5",{"v":299,"d":"299.0"},{"$f":"+(K365-I365)/2+I365","v":{"v":306,"d":"306.0"}},{"v":313,"d":"313.0"},"Lighting",{"$f":"CONCATENATE(L365,A365,B365,C365,D365,E365,G365,H365)","v":"LightingSSCHighZ5M480SZ5-M4-Wx-C8FluxW5"}]
["SSC","High","Z5M4",80,"SZ5-M4-Wx-C8",3500,"Flux","W4",{"v":285,"d":"285.0"},{"v":292,"d":"292.0"},{"v":299,"d":"299.0"},"Lighting","LightingSSCHighZ5M480SZ5-M4-Wx-C8FluxW4"]
["SSC","High","Z5M4",80,"SZ5-M4-Wx-C8",3500,"Flux","W3",{"v":271,"d":"271.0"},{"v":278,"d":"278.0"},{"v":285,"d":"285.0"},"Lighting","LightingSSCHighZ5M480SZ5-M4-Wx-C8FluxW3"]
["SSC","High","Z5M4",80,"SZ5-M4-Wx-C8",3000,"Flux","W5",{"v":299,"d":"299.0"},{"v":306,"d":"306.0"},{"v":313,"d":"313.0"},"Lighting","LightingSSCHighZ5M480SZ5-M4-Wx-C8FluxW5"]
["SSC","High","Z5M4",80,"SZ5-M4-Wx-C8",3000,"Flux","W4",{"v":285,"d":"285.0"},{"v":292,"d":"292.0"},{"v":299,"d":"299.0"},"Lighting","LightingSSCHighZ5M480SZ5-M4-Wx-C8FluxW4"]
["SSC","High","Z5M4",80,"SZ5-M4-Wx-C8",3000,"Flux","W3",{"v":271,"d":"271.0"},{"v":278,"d":"278.0"},{"v":285,"d":"285.0"},"Lighting","LightingSSCHighZ5M480SZ5-M4-Wx-C8FluxW3"]
["SSC","High","Z5M4",80,"SZ5-M4-Wx-C8",2700,"Flux","W4",{"v":285,"d":"285.0"},{"v":292,"d":"292.0"},{"v":299,"d":"299.0"},"Lighting","LightingSSCHighZ5M480SZ5-M4-Wx-C8FluxW4"]
["SSC","High","Z5M4",80,"SZ5-M4-Wx-C8",2700,"Flux","W3",{"v":271,"d":"271.0"},{"v":278,"d":"278.0"},{"v":285,"d":"285.0"},"Lighting","LightingSSCHighZ5M480SZ5-M4-Wx-C8FluxW3"]
["SSC","High","Z5M4",80,"SZ5-M4-Wx-C8",2700,"Flux","W2",{"v":254,"d":"254.0"},262.5,{"v":271,"d":"271.0"},"Lighting","LightingSSCHighZ5M480SZ5-M4-Wx-C8FluxW2"]
["SSC","High","Z5M4",80,"SZ5-M4-Wx-C8",null,"VF","G",2.75,{"$f":"+(K374-I374)/2+I374","v":2.85},2.95,"Lighting","LightingSSCHighZ5M480SZ5-M4-Wx-C8VFG"]
["SSC","High","Z5M4",80,"SZ5-M4-Wx-C8",5000,"PPF","W7",4.45,{"$f":"+(K375-I375)/2+I375","v":{"v":4.535,"d":"4.54"}},4.62,"Horticulture",{"$f":"CONCATENATE(L375,A375,B375,C375,D375,E375,G375,H375)","v":"HorticultureSSCHighZ5M480SZ5-M4-Wx-C8PPFW7"}]
["SSC","High","Z5M4",80,"SZ5-M4-Wx-C8",5000,"PPF","W6",4.26,{"v":4.355,"d":"4.36"},4.45,"Horticulture","HorticultureSSCHighZ5M480SZ5-M4-Wx-C8PPFW6"]
["SSC","High","Z5M4",80,"SZ5-M4-Wx-C8",5000,"PPF","W5",4.07,{"v":4.165,"d":"4.17"},4.26,"Horticulture","HorticultureSSCHighZ5M480SZ5-M4-Wx-C8PPFW5"]
["SSC","High","Z5M4",80,"SZ5-M4-Wx-C8",4000,"PPF","W7",4.53,4.62,4.71,"Horticulture","HorticultureSSCHighZ5M480SZ5-M4-Wx-C8PPFW7"]
["SSC","High","Z5M4",80,"SZ5-M4-Wx-C8",4000,"PPF","W6",4.33,4.43,4.53,"Horticulture","HorticultureSSCHighZ5M480SZ5-M4-Wx-C8PPFW6"]
["SSC","High","Z5M4",80,"SZ5-M4-Wx-C8",4000,"PPF","W5",4.07,{"v":4.2,"d":"4.20"},4.33,"Horticulture","HorticultureSSCHighZ5M480SZ5-M4-Wx-C8PPFW5"]
["SSC","High","Z5M4",80,"SZ5-M4-Wx-C8",3000,"PPF","W5",3.99,4.08,4.17,"Horticulture","HorticultureSSCHighZ5M480SZ5-M4-Wx-C8PPFW5"]
["SSC","High","Z5M4",80,"SZ5-M4-Wx-C8",3000,"PPF","W4",{"v":3.8,"d":"3.80"},{"v":3.895,"d":"3.90"},3.99,"Horticulture","HorticultureSSCHighZ5M480SZ5-M4-Wx-C8PPFW4"]
["SSC","High","Z5M4",80,"SZ5-M4-Wx-C8",3000,"PPF","W3",3.61,{"v":3.705,"d":"3.71"},{"v":3.8,"d":"3.80"},"Horticulture","HorticultureSSCHighZ5M480SZ5-M4-Wx-C8PPFW3"]
["SSC","High","Z5M4",80,"SZ5-M4-Wx-C8",null,"VF","G",2.75,2.85,2.95,"Horticulture","HorticultureSSCHighZ5M480SZ5-M4-Wx-C8VFG"]
["SSC","High","Z5M4",90,"SZ5-M4-Wx-C9",6500,"Flux","W3",{"v":271,"d":"271.0"},{"v":278,"d":"278.0"},{"v":285,"d":"285.0"},"Lighting","LightingSSCHighZ5M490SZ5-M4-Wx-C9FluxW3"]
["SSC","High","Z5M4",90,"SZ5-M4-Wx-C9",6500,"Flux","W2",{"v":254,"d":"254.0"},262.5,{"v":271,"d":"271.0"},"Lighting","LightingSSCHighZ5M490SZ5-M4-Wx-C9FluxW2"]
["SSC","High","Z5M4",90,"SZ5-M4-Wx-C9",5700,"Flux","W3",{"v":271,"d":"271.0"},{"$f":"+(K387-I387)/2+I387","v":{"v":278,"d":"278.0"}},{"v":285,"d":"285.0"},"Lighting","LightingSSCHighZ5M490SZ5-M4-Wx-C9FluxW3"]
["SSC","High","Z5M4",90,"SZ5-M4-Wx-C9",5700,"Flux","W2",{"v":254,"d":"254.0"},262.5,{"v":271,"d":"271.0"},"Lighting","LightingSSCHighZ5M490SZ5-M4-Wx-C9FluxW2"]
["SSC","High","Z5M4",90,"SZ5-M4-Wx-C9",5000,"Flux","W3",{"v":271,"d":"271.0"},{"v":278,"d":"278.0"},{"v":285,"d":"285.0"},"Lighting","LightingSSCHighZ5M490SZ5-M4-Wx-C9FluxW3"]
["SSC","High","Z5M4",90,"SZ5-M4-Wx-C9",5000,"Flux","W2",{"v":254,"d":"254.0"},262.5,{"v":271,"d":"271.0"},"Lighting","LightingSSCHighZ5M490SZ5-M4-Wx-C9FluxW2"]
["SSC","High","Z5M4",90,"SZ5-M4-Wx-C9",4000,"Flux","W2",{"v":254,"d":"254.0"},262.5,{"v":271,"d":"271.0"},"Lighting","LightingSSCHighZ5M490SZ5-M4-Wx-C9FluxW2"]
["SSC","High","Z5M4",90,"SZ5-M4-Wx-C9",4000,"Flux","W1",{"v":237,"d":"237.0"},245.5,{"v":254,"d":"254.0"},"Lighting","LightingSSCHighZ5M490SZ5-M4-Wx-C9FluxW1"]
["SSC","High","Z5M4",90,"SZ5-M4-Wx-C9",4000,"Flux","V3",{"v":223,"d":"223.0"},{"v":230,"d":"230.0"},{"v":237,"d":"237.0"},"Lighting","LightingSSCHighZ5M490SZ5-M4-Wx-C9FluxV3"]
["SSC","High","Z5M4",90,"SZ5-M4-Wx-C9",3500,"Flux","W1",{"v":237,"d":"237.0"},245.5,{"v":254,"d":"254.0"},"Lighting","LightingSSCHighZ5M490SZ5-M4-Wx-C9FluxW1"]
["SSC","High","Z5M4",90,"SZ5-M4-Wx-C9",3500,"Flux","V3",{"v":223,"d":"223.0"},{"v":230,"d":"230.0"},{"v":237,"d":"237.0"},"Lighting","LightingSSCHighZ5M490SZ5-M4-Wx-C9FluxV3"]
["SSC","High","Z5M4",90,"SZ5-M4-Wx-C9",3500,"Flux","V2",{"v":208,"d":"208.0"},215.5,{"v":223,"d":"223.0"},"Lighting","LightingSSCHighZ5M490SZ5-M4-Wx-C9FluxV2"]
["SSC","High","Z5M4",90,"SZ5-M4-Wx-C9",3000,"Flux","W1",{"v":237,"d":"237.0"},245.5,{"v":254,"d":"254.0"},"Lighting","LightingSSCHighZ5M490SZ5-M4-Wx-C9FluxW1"]
["SSC","High","Z5M4",90,"SZ5-M4-Wx-C9",3000,"Flux","V3",{"v":223,"d":"223.0"},{"$f":"+(K398-I398)/2+I398","v":{"v":230,"d":"230.0"}},{"v":237,"d":"237.0"},"Lighting","LightingSSCHighZ5M490SZ5-M4-Wx-C9FluxV3"]
["SSC","High","Z5M4",90,"SZ5-M4-Wx-C9",3000,"Flux","V2",{"v":208,"d":"208.0"},{"$f":"+(K399-I399)/2+I399","v":215.5},{"v":223,"d":"223.0"},"Lighting","LightingSSCHighZ5M490SZ5-M4-Wx-C9FluxV2"]
["SSC","High","Z5M4",90,"SZ5-M4-Wx-C9",2700,"Flux","V3",{"v":223,"d":"223.0"},{"v":230,"d":"230.0"},{"v":237,"d":"237.0"},"Lighting","LightingSSCHighZ5M490SZ5-M4-Wx-C9FluxV3"]
["SSC","High","Z5M4",90,"SZ5-M4-Wx-C9",2700,"Flux","V2",{"v":208,"d":"208.0"},215.5,{"v":223,"d":"223.0"},"Lighting","LightingSSCHighZ5M490SZ5-M4-Wx-C9FluxV2"]
["SSC","High","Z5M4",90,"SZ5-M4-Wx-C9",2700,"Flux","V1",{"v":195,"d":"195.0"},201.5,{"v":208,"d":"208.0"},"Lighting","LightingSSCHighZ5M490SZ5-M4-Wx-C9FluxV1"]
["SSC","High","Z5M4",90,"SZ5-M4-Wx-C9",null,"VF","G",2.75,2.85,2.95,"Lighting","LightingSSCHighZ5M490SZ5-M4-Wx-C9VFG"]
["SSC","High","Z5M4",90,"SZ5-M4-Wx-C9",5000,"PPF","W3",3.94,{"$f":"+(K404-I404)/2+I404","v":4.04},4.14,"Horticulture",{"$f":"CONCATENATE(L404,A404,B404,C404,D404,E404,G404,H404)","v":"HorticultureSSCHighZ5M490SZ5-M4-Wx-C9PPFW3"}]
["SSC","High","Z5M4",90,"SZ5-M4-Wx-C9",5000,"PPF","W2",3.69,{"v":3.815,"d":"3.82"},3.94,"Horticulture","HorticultureSSCHighZ5M490SZ5-M4-Wx-C9PPFW2"]
["SSC","High","Z5M4",90,"SZ5-M4-Wx-C9",5000,"PPF","W1",3.45,{"v":3.5700000000000003,"d":"3.57"},3.69,"Horticulture","HorticultureSSCHighZ5M490SZ5-M4-Wx-C9PPFW1"]
["SSC","High","Z5M4",90,"SZ5-M4-Wx-C9",4000,"PPF","W2",4.04,{"v":4.175,"d":"4.18"},4.31,"Horticulture","HorticultureSSCHighZ5M490SZ5-M4-Wx-C9PPFW2"]
["SSC","High","Z5M4",90,"SZ5-M4-Wx-C9",4000,"PPF","W1",3.77,{"v":3.9050000000000002,"d":"3.91"},4.04,"Horticulture","HorticultureSSCHighZ5M490SZ5-M4-Wx-C9PPFW1"]
["SSC","High","Z5M4",90,"SZ5-M4-Wx-C9",4000,"PPF","V3",3.55,3.66,3.77,"Horticulture","HorticultureSSCHighZ5M490SZ5-M4-Wx-C9PPFV3"]
["SSC","High","Z5M4",90,"SZ5-M4-Wx-C9",3000,"PPF","V3",3.61,{"v":3.7199999999999998,"d":"3.72"},3.83,"Horticulture","HorticultureSSCHighZ5M490SZ5-M4-Wx-C9PPFV3"]
["SSC","High","Z5M4",90,"SZ5-M4-Wx-C9",3000,"PPF","V2",3.36,{"v":3.485,"d":"3.49"},3.61,"Horticulture","HorticultureSSCHighZ5M490SZ5-M4-Wx-C9PPFV2"]
["SSC","High","Z5M4",90,"SZ5-M4-Wx-C9",3000,"PPF","V1",3.15,{"v":3.255,"d":"3.26"},3.36,"Horticulture","HorticultureSSCHighZ5M490SZ5-M4-Wx-C9PPFV1"]
["SSC","High","Z5M4",90,"SZ5-M4-Wx-C9",null,"VF","G",2.75,2.85,2.95,"Horticulture","HorticultureSSCHighZ5M490SZ5-M4-Wx-C9VFG"]
["SSC","High","Z5M4","N/A","SZ5-M4-AP-00","Amber","Flux","W2",{"v":254,"d":"254.0"},262.5,{"v":271,"d":"271.0"},"Lighting",{"$f":"CONCATENATE(L414,A414,B414,C414,D414,E414,G414,H414)","v":"LightingSSCHighZ5M4N/ASZ5-M4-AP-00FluxW2"}]
["SSC","High","Z5M4","N/A","SZ5-M4-AP-00","Amber","Flux","W1",{"v":237,"d":"237.0"},245.5,{"v":254,"d":"254.0"},"Lighting","LightingSSCHighZ5M4N/ASZ5-M4-AP-00FluxW1"]
["SSC","High","Z5M4","N/A","SZ5-M4-AP-00","Amber","Flux","V3",{"v":223,"d":"223.0"},{"v":230,"d":"230.0"},{"v":237,"d":"237.0"},"Lighting","LightingSSCHighZ5M4N/ASZ5-M4-AP-00FluxV3"]
["SSC","High","Z5M4","N/A","SZ5-M4-AP-00","Amber","Flux","V2",{"v":208,"d":"208.0"},215.5,{"v":223,"d":"223.0"},"Lighting","LightingSSCHighZ5M4N/ASZ5-M4-AP-00FluxV2"]
["SSC","High","Z5M4","N/A","SZ5-M4-AP-00",null,"VF","G",2.75,2.85,2.95,"Lighting",{"$f":"CONCATENATE(L418,A418,B418,C418,D418,E418,G418,H418)","v":"LightingSSCHighZ5M4N/ASZ5-M4-AP-00VFG"}]
["SSC","High",5050,80,"SAW8L60A",6500,"Flux","W1",{"v":155,"d":"155.0"},{"v":163,"d":"163.0"},{"v":171,"d":"171.0"},"Lighting","LightingSSCHigh505080SAW8L60AFluxW1"]
["SSC","High",5050,80,"SAW8L60A",6500,"Flux","W2",{"v":171,"d":"171.0"},{"$f":"+(K420-I420)/2+I420","v":178.5},{"v":186,"d":"186.0"},"Lighting","LightingSSCHigh505080SAW8L60AFluxW2"]
["SSC","High",5050,80,"SAW8L60A",5700,"Flux","W1",{"v":155,"d":"155.0"},{"v":163,"d":"163.0"},{"v":171,"d":"171.0"},"Lighting","LightingSSCHigh505080SAW8L60AFluxW1"]
["SSC","High",5050,80,"SAW8L60A",5700,"Flux","W2",{"v":171,"d":"171.0"},178.5,{"v":186,"d":"186.0"},"Lighting","LightingSSCHigh505080SAW8L60AFluxW2"]
["SSC","High",5050,80,"SAW8L60A",5000,"Flux","W1",{"v":155,"d":"155.0"},{"v":163,"d":"163.0"},{"v":171,"d":"171.0"},"Lighting","LightingSSCHigh505080SAW8L60AFluxW1"]
["SSC","High",5050,80,"SAW8L60A",5000,"Flux","W2",{"v":171,"d":"171.0"},178.5,{"v":186,"d":"186.0"},"Lighting","LightingSSCHigh505080SAW8L60AFluxW2"]
["SSC","High",5050,80,"SAW8L60A",5000,"Flux","X1",{"v":186,"d":"186.0"},{"v":194,"d":"194.0"},{"v":202,"d":"202.0"},"Lighting","LightingSSCHigh505080SAW8L60AFluxX1"]
["SSC","High",5050,80,"SAW8L60A",4500,"Flux","W1",{"v":155,"d":"155.0"},{"v":163,"d":"163.0"},{"v":171,"d":"171.0"},"Lighting","LightingSSCHigh505080SAW8L60AFluxW1"]
["SSC","High",5050,80,"SAW8L60A",4500,"Flux","W2",{"v":171,"d":"171.0"},178.5,{"v":186,"d":"186.0"},"Lighting","LightingSSCHigh505080SAW8L60AFluxW2"]
["SSC","High",5050,80,"SAW8L60A",4500,"Flux","X1",{"v":186,"d":"186.0"},{"v":194,"d":"194.0"},{"v":202,"d":"202.0"},"Lighting","LightingSSCHigh505080SAW8L60AFluxX1"]
["SSC","High",5050,80,"SAW8L60A",4000,"Flux","W1",{"v":155,"d":"155.0"},{"v":163,"d":"163.0"},{"v":171,"d":"171.0"},"Lighting","LightingSSCHigh505080SAW8L60AFluxW1"]
["SSC","High",5050,80,"SAW8L60A",4000,"Flux","W2",{"v":171,"d":"171.0"},178.5,{"v":186,"d":"186.0"},"Lighting","LightingSSCHigh505080SAW8L60AFluxW2"]
["SSC","High",5050,80,"SAW8L60A",4000,"Flux","X1",{"v":186,"d":"186.0"},{"v":194,"d":"194.0"},{"v":202,"d":"202.0"},"Lighting","LightingSSCHigh505080SAW8L60AFluxX1"]
["SSC","High",5050,80,"SAW8L60A",3500,"Flux","W1",{"v":155,"d":"155.0"},{"v":163,"d":"163.0"},{"v":171,"d":"171.0"},"Lighting",{"$f":"CONCATENATE(L432,A432,B432,C432,D432,E432,G432,H432)","v":"LightingSSCHigh505080SAW8L60AFluxW1"}]
["SSC","High",5050,80,"SAW8L60A",3500,"Flux","W2",{"v":171,"d":"171.0"},178.5,{"v":186,"d":"186.0"},"Lighting","LightingSSCHigh505080SAW8L60AFluxW2"]
["SSC","High",5050,80,"SAW8L60A",3000,"Flux","W1",{"v":155,"d":"155.0"},{"v":163,"d":"163.0"},{"v":171,"d":"171.0"},"Lighting","LightingSSCHigh505080SAW8L60AFluxW1"]
["SSC","High",5050,80,"SAW8L60A",3000,"Flux","W2",{"v":171,"d":"171.0"},178.5,{"v":186,"d":"186.0"},"Lighting","LightingSSCHigh505080SAW8L60AFluxW2"]
["SSC","High",5050,80,"SAW8L60A",2700,"Flux","W1",{"v":155,"d":"155.0"},{"v":163,"d":"163.0"},{"v":171,"d":"171.0"},"Lighting","LightingSSCHigh505080SAW8L60AFluxW1"]
["SSC","High",5050,80,"SAW8L60A",2700,"Flux","W2",{"v":171,"d":"171.0"},178.5,{"v":186,"d":"186.0"},"Lighting","LightingSSCHigh505080SAW8L60AFluxW2"]
["SSC","High",5050,80,"SAW8L60A",null,"VF","Z",{"v":15,"d":"15.0"},15.5,{"$f":"+I439","v":{"v":16,"d":"16.0"}},"Lighting","LightingSSCHigh505080SAW8L60AVFZ"]
["SSC","High",5050,80,"SAW8L60A",null,"VF","A",{"v":16,"d":"16.0"},16.5,{"$f":"+I440","v":{"v":17,"d":"17.0"}},"Lighting","LightingSSCHigh505080SAW8L60AVFA"]
["SSC","High",5050,80,"SAW8L60A",null,"VF","B",{"v":17,"d":"17.0"},17.5,{"v":18,"d":"18.0"},"Lighting","LightingSSCHigh505080SAW8L60AVFB"]
["SSC","High",5050,70,"SAW0L60A",6500,"Flux","W2",{"v":171,"d":"171.0"},{"$f":"+(K441-I441)/2+I441","v":178.5},{"v":186,"d":"186.0"},"Lighting","LightingSSCHigh505070SAW0L60AFluxW2"]
["SSC","High",5050,70,"SAW0L60A",6500,"Flux","X1",{"v":186,"d":"186.0"},{"v":194,"d":"194.0"},{"v":202,"d":"202.0"},"Lighting","LightingSSCHigh505070SAW0L60AFluxX1"]
["SSC","High",5050,70,"SAW0L60A",5700,"Flux","W2",{"v":171,"d":"171.0"},178.5,{"v":186,"d":"186.0"},"Lighting","LightingSSCHigh505070SAW0L60AFluxW2"]
["SSC","High",5050,70,"SAW0L60A",5700,"Flux","X1",{"v":186,"d":"186.0"},{"v":194,"d":"194.0"},{"v":202,"d":"202.0"},"Lighting","LightingSSCHigh505070SAW0L60AFluxX1"]
["SSC","High",5050,70,"SAW0L60A",5000,"Flux","W2",{"v":171,"d":"171.0"},178.5,{"v":186,"d":"186.0"},"Lighting","LightingSSCHigh505070SAW0L60AFluxW2"]
["SSC","High",5050,70,"SAW0L60A",5000,"Flux","X1",{"v":186,"d":"186.0"},{"v":194,"d":"194.0"},{"v":202,"d":"202.0"},"Lighting","LightingSSCHigh505070SAW0L60AFluxX1"]
["SSC","High",5050,70,"SAW0L60A",4500,"Flux","W2",{"v":171,"d":"171.0"},178.5,{"v":186,"d":"186.0"},"Lighting","LightingSSCHigh505070SAW0L60AFluxW2"]
["SSC","High",5050,70,"SAW0L60A",4500,"Flux","X1",{"v":186,"d":"186.0"},{"v":194,"d":"194.0"},{"v":202,"d":"202.0"},"Lighting","LightingSSCHigh505070SAW0L60AFluxX1"]
["SSC","High",5050,70,"SAW0L60A",4000,"Flux","W2",{"v":171,"d":"171.0"},178.5,{"v":186,"d":"186.0"},"Lighting","LightingSSCHigh505070SAW0L60AFluxW2"]
["SSC","High",5050,70,"SAW0L60A",4000,"Flux","X1",{"v":186,"d":"186.0"},{"v":194,"d":"194.0"},{"v":202,"d":"202.0"},"Lighting","LightingSSCHigh505070SAW0L60AFluxX1"]
["SSC","High",5050,70,"SAW0L60A",3500,"Flux","W2",{"v":171,"d":"171.0"},178.5,{"v":186,"d":"186.0"},"Lighting","LightingSSCHigh505070SAW0L60AFluxW2"]
["SSC","High",5050,70,"SAW0L60A",3500,"Flux","X1",{"v":186,"d":"186.0"},{"v":194,"d":"194.0"},{"v":202,"d":"202.0"},"Lighting","LightingSSCHigh505070SAW0L60AFluxX1"]
["SSC","High",5050,70,"SAW0L60A",3000,"Flux","W2",{"v":171,"d":"171.0"},178.5,{"v":186,"d":"186.0"},"Lighting","LightingSSCHigh505070SAW0L60AFluxW2"]
["SSC","High",5050,70,"SAW0L60A",3000,"Flux","X1",{"v":186,"d":"186.0"},{"v":194,"d":"194.0"},{"v":202,"d":"202.0"},"Lighting","LightingSSCHigh505070SAW0L60AFluxX1"]
["SSC","High",5050,70,"SAW0L60A",2700,"Flux","W2",{"v":171,"d":"171.0"},178.5,{"v":186,"d":"186.0"},"Lighting","LightingSSCHigh505070SAW0L60AFluxW2"]
["SSC","High",5050,70,"SAW0L60A",2700,"Flux","X1",{"v":186,"d":"186.0"},{"v":194,"d":"194.0"},{"v":202,"d":"202.0"},"Lighting","LightingSSCHigh505070SAW0L60AFluxX1"]
["SSC","High",5050,70,"SAW0L60A",null,"VF","Z",{"v":15,"d":"15.0"},15.5,{"$f":"+I458","v":{"v":16,"d":"16.0"}},"Lighting","LightingSSCHigh505070SAW0L60AVFZ"]
["SSC","High",5050,70,"SAW0L60A",null,"VF","A",{"v":16,"d":"16.0"},16.5,{"$f":"+I459","v":{"v":17,"d":"17.0"}},"Lighting","LightingSSCHigh505070SAW0L60AVFA"]
["SSC","High",5050,70,"SAW0L60A",null,"VF","B",{"v":17,"d":"17.0"},17.5,{"v":18,"d":"18.0"},"Lighting","LightingSSCHigh505070SAW0L60AVFB"]
["SSC","Mid","3030-3V",80,"STW8C2PB-E1",6500,"Flux","T5",32.6,{"v":33.35,"d":"33.4"},34.1,"Lighting","LightingSSCMid3030-3V80STW8C2PB-E1FluxT5"]
["SSC","Mid","3030-3V",80,"STW8C2PB-E1",6500,"Flux","U0",34.1,{"v":34.55,"d":"34.6"},{"v":35,"d":"35.0"},"Lighting","LightingSSCMid3030-3V80STW8C2PB-E1FluxU0"]
["SSC","Mid","3030-3V",80,"STW8C2PB-E1",6500,"Flux","U3",{"v":35,"d":"35.0"},{"v":35.65,"d":"35.7"},36.3,"Lighting","LightingSSCMid3030-3V80STW8C2PB-E1FluxU3"]
["SSC","Mid","3030-3V",80,"STW8C2PB-E1",5600,"Flux","T5",32.6,{"v":33.35,"d":"33.4"},34.1,"Lighting","LightingSSCMid3030-3V80STW8C2PB-E1FluxT5"]
["SSC","Mid","3030-3V",80,"STW8C2PB-E1",5600,"Flux","U0",34.1,{"v":34.55,"d":"34.6"},{"v":35,"d":"35.0"},"Lighting","LightingSSCMid3030-3V80STW8C2PB-E1FluxU0"]
["SSC","Mid","3030-3V",80,"STW8C2PB-E1",5600,"Flux","U3",{"v":35,"d":"35.0"},{"v":35.65,"d":"35.7"},36.3,"Lighting","LightingSSCMid3030-3V80STW8C2PB-E1FluxU3"]
["SSC","Mid","3030-3V",80,"STW8C2PB-E1",5000,"Flux","U0",34.1,{"v":34.55,"d":"34.6"},{"v":35,"d":"35.0"},"Lighting","LightingSSCMid3030-3V80STW8C2PB-E1FluxU0"]
["SSC","Mid","3030-3V",80,"STW8C2PB-E1",5000,"Flux","U3",{"v":35,"d":"35.0"},{"v":35.65,"d":"35.7"},36.3,"Lighting","LightingSSCMid3030-3V80STW8C2PB-E1FluxU3"]
["SSC","Mid","3030-3V",80,"STW8C2PB-E1",4500,"Flux","T5",{"v":32,"d":"32.0"},32.8,33.6,"Lighting","LightingSSCMid3030-3V80STW8C2PB-E1FluxT5"]
["SSC","Mid","3030-3V",80,"STW8C2PB-E1",4500,"Flux","U0",33.6,{"v":34.05,"d":"34.1"},34.5,"Lighting","LightingSSCMid3030-3V80STW8C2PB-E1FluxU0"]
["SSC","Mid","3030-3V",80,"STW8C2PB-E1",4500,"Flux","U3",34.5,35.1,35.7,"Lighting","LightingSSCMid3030-3V80STW8C2PB-E1FluxU3"]
["SSC","Mid","3030-3V",80,"STW8C2PB-E1",4000,"Flux","U0",33.6,{"v":34.05,"d":"34.1"},34.5,"Lighting","LightingSSCMid3030-3V80STW8C2PB-E1FluxU0"]
["SSC","Mid","3030-3V",80,"STW8C2PB-E1",4000,"Flux","U3",34.5,35.1,35.7,"Lighting","LightingSSCMid3030-3V80STW8C2PB-E1FluxU3"]
["SSC","Mid","3030-3V",80,"STW8C2PB-E1",4000,"Flux","U7",35.7,{"v":36.900000000000006,"d":"36.9"},38.1,"Lighting","LightingSSCMid3030-3V80STW8C2PB-E1FluxU7"]
["SSC","Mid","3030-3V",80,"STW8C2PB-E1",3500,"Flux","T5",31.5,{"v":32.25,"d":"32.3"},{"v":33,"d":"33.0"},"Lighting","LightingSSCMid3030-3V80STW8C2PB-E1FluxT5"]
["SSC","Mid","3030-3V",80,"STW8C2PB-E1",3500,"Flux","U0",{"v":33,"d":"33.0"},{"v":33.45,"d":"33.5"},33.9,"Lighting","LightingSSCMid3030-3V80STW8C2PB-E1FluxU0"]
["SSC","Mid","3030-3V",80,"STW8C2PB-E1",3500,"Flux","U3",33.9,34.5,35.1,"Lighting","LightingSSCMid3030-3V80STW8C2PB-E1FluxU3"]
["SSC","Mid","3030-3V",80,"STW8C2PB-E1",3000,"Flux","T5",31.5,{"v":32.25,"d":"32.3"},{"v":33,"d":"33.0"},"Lighting","LightingSSCMid3030-3V80STW8C2PB-E1FluxT5"]
["SSC","Mid","3030-3V",80,"STW8C2PB-E1",3000,"Flux","U0",{"v":33,"d":"33.0"},{"v":33.45,"d":"33.5"},33.9,"Lighting","LightingSSCMid3030-3V80STW8C2PB-E1FluxU0"]
["SSC","Mid","3030-3V",80,"STW8C2PB-E1",3000,"Flux","U3",33.9,34.5,35.1,"Lighting","LightingSSCMid3030-3V80STW8C2PB-E1FluxU3"]
["SSC","Mid","3030-3V",80,"STW8C2PB-E1",2700,"Flux","T0",{"v":30,"d":"30.0"},{"v":30.75,"d":"30.8"},31.5,"Lighting","LightingSSCMid3030-3V80STW8C2PB-E1FluxT0"]
["SSC","Mid","3030-3V",80,"STW8C2PB-E1",2700,"Flux","T5",31.5,{"v":32.25,"d":"32.3"},{"v":33,"d":"33.0"},"Lighting","LightingSSCMid3030-3V80STW8C2PB-E1FluxT5"]
["SSC","Mid","3030-3V",80,"STW8C2PB-E1",2700,"Flux","U0",{"v":33,"d":"33.0"},{"v":33.45,"d":"33.5"},33.9,"Lighting","LightingSSCMid3030-3V80STW8C2PB-E1FluxU0"]
["SSC","Mid","3030-3V",80,"STW8C2PB-E1",null,"VF","Y1",2.7,{"v":2.75,"d":"2.8"},2.8,"Lighting","LightingSSCMid3030-3V80STW8C2PB-E1VFY1"]
["SSC","Mid","3030-3V",80,"STW8C2PB-E1",null,"VF","Y2",2.8,{"v":2.8499999999999996,"d":"2.9"},2.9,"Lighting","LightingSSCMid3030-3V80STW8C2PB-E1VFY2"]
["SSC","Mid","3030-3V",80,"STW8C2PB-E2",6500,"Flux","U3",33.9,34.5,35.1,"Lighting","LightingSSCMid3030-3V80STW8C2PB-E2FluxU3"]
["SSC","Mid","3030-3V",80,"STW8C2PB-E2",6500,"Flux","U7",35.1,36.3,37.5,"Lighting","LightingSSCMid3030-3V80STW8C2PB-E2FluxU7"]
["SSC","Mid","3030-3V",80,"STW8C2PB-E2",5600,"Flux","U3",33.9,34.5,35.1,"Lighting","LightingSSCMid3030-3V80STW8C2PB-E2FluxU3"]
["SSC","Mid","3030-3V",80,"STW8C2PB-E2",5600,"Flux","U7",35.1,36.3,37.5,"Lighting","LightingSSCMid3030-3V80STW8C2PB-E2FluxU7"]
["SSC","Mid","3030-3V",80,"STW8C2PB-E2",5000,"Flux","U7",35.1,36.3,37.5,"Lighting","LightingSSCMid3030-3V80STW8C2PB-E2FluxU7"]
["SSC","Mid","3030-3V",80,"STW8C2PB-E2",5000,"Flux","V5",37.5,{"v":38.25,"d":"38.3"},{"v":39,"d":"39.0"},"Lighting","LightingSSCMid3030-3V80STW8C2PB-E2FluxV5"]
["SSC","Mid","3030-3V",80,"STW8C2PB-E2",4000,"Flux","U7",35.1,36.3,37.5,"Lighting","LightingSSCMid3030-3V80STW8C2PB-E2FluxU7"]
["SSC","Mid","3030-3V",80,"STW8C2PB-E2",4000,"Flux","V5",37.5,{"v":38.25,"d":"38.3"},{"v":39,"d":"39.0"},"Lighting","LightingSSCMid3030-3V80STW8C2PB-E2FluxV5"]
["SSC","Mid","3030-3V",80,"STW8C2PB-E2",3500,"Flux","U3",33.9,34.5,35.1,"Lighting","LightingSSCMid3030-3V80STW8C2PB-E2FluxU3"]
["SSC","Mid","3030-3V",80,"STW8C2PB-E2",3500,"Flux","U7",35.1,36.3,37.5,"Lighting","LightingSSCMid3030-3V80STW8C2PB-E2FluxU7"]
["SSC","Mid","3030-3V",80,"STW8C2PB-E2",3000,"Flux","U0",{"v":33,"d":"33.0"},{"v":33.45,"d":"33.5"},33.9,"Lighting","LightingSSCMid3030-3V80STW8C2PB-E2FluxU0"]
["SSC","Mid","3030-3V",80,"STW8C2PB-E2",3000,"Flux","U3",33.9,34.5,35.1,"Lighting",{"$f":"CONCATENATE(L496,A496,B496,C496,D496,E496,G496,H496)","v":"LightingSSCMid3030-3V80STW8C2PB-E2FluxU3"}]
["SSC","Mid","3030-3V",80,"STW8C2PB-E2",3000,"Flux","U7",35.1,36.3,37.5,"Lighting","LightingSSCMid3030-3V80STW8C2PB-E2FluxU7"]
["SSC","Mid","3030-3V",80,"STW8C2PB-E2",2700,"Flux","U0",{"v":33,"d":"33.0"},{"v":33.45,"d":"33.5"},33.9,"Lighting","LightingSSCMid3030-3V80STW8C2PB-E2FluxU0"]
["SSC","Mid","3030-3V",80,"STW8C2PB-E2",2700,"Flux","U3",33.9,34.5,35.1,"Lighting","LightingSSCMid3030-3V80STW8C2PB-E2FluxU3"]
["SSC","Mid","3030-3V",80,"STW8C2PB-E2",2700,"Flux","U7",35.1,36.3,37.5,"Lighting","LightingSSCMid3030-3V80STW8C2PB-E2FluxU7"]
["SSC","Mid","3030-3V",80,"STW8C2PB-E2",null,"VF","Y1",2.7,{"v":2.75,"d":"2.8"},2.8,"Lighting","LightingSSCMid3030-3V80STW8C2PB-E2VFY1"]
["SSC","Mid","3030-3V",80,"STW8C2PB-NT-E1H1C100",6500,"Flux","U7",35.1,{"$f":"+(K502-I502)/2+I502","v":36.3},37.5,"Lighting","LightingSSCMid3030-3V80STW8C2PB-NT-E1H1C100FluxU7"]
["SSC","Mid","3030-3V",80,"STW8C2PB-NT-E1H1C100",6500,"Flux","U3",33.9,{"$f":"+(K503-I503)/2+I503","v":34.5},35.1,"Lighting","LightingSSCMid3030-3V80STW8C2PB-NT-E1H1C100FluxU3"]
["SSC","Mid","3030-3V",80,"STW8C2PB-NT-E1H1C100",5600,"Flux","U7",35.1,{"$f":"+(K504-I504)/2+I504","v":36.3},37.5,"Lighting","LightingSSCMid3030-3V80STW8C2PB-NT-E1H1C100FluxU7"]
["SSC","Mid","3030-3V",80,"STW8C2PB-NT-E1H1C100",5600,"Flux","U3",33.9,34.5,35.1,"Lighting","LightingSSCMid3030-3V80STW8C2PB-NT-E1H1C100FluxU3"]
["SSC","Mid","3030-3V",80,"STW8C2PB-NT-E1H1C100",5000,"Flux","V5",37.5,{"v":38.25,"d":"38.3"},{"v":39,"d":"39.0"},"Lighting","LightingSSCMid3030-3V80STW8C2PB-NT-E1H1C100FluxV5"]
["SSC","Mid","3030-3V",80,"STW8C2PB-NT-E1H1C100",5000,"Flux","U7",35.1,36.3,37.5,"Lighting","LightingSSCMid3030-3V80STW8C2PB-NT-E1H1C100FluxU7"]
["SSC","Mid","3030-3V",80,"STW8C2PB-NT-E1H1C100",4000,"Flux","V5",37.5,{"v":38.25,"d":"38.3"},{"v":39,"d":"39.0"},"Lighting","LightingSSCMid3030-3V80STW8C2PB-NT-E1H1C100FluxV5"]
["SSC","Mid","3030-3V",80,"STW8C2PB-NT-E1H1C100",4000,"Flux","U7",35.1,36.3,37.5,"Lighting","LightingSSCMid3030-3V80STW8C2PB-NT-E1H1C100FluxU7"]
["SSC","Mid","3030-3V",80,"STW8C2PB-NT-E1H1C100",3500,"Flux","U7",35.1,{"$f":"+(K510-I510)/2+I510","v":36.3},37.5,"Lighting","LightingSSCMid3030-3V80STW8C2PB-NT-E1H1C100FluxU7"]
["SSC","Mid","3030-3V",80,"STW8C2PB-NT-E1H1C100",3500,"Flux","U3",33.9,34.5,35.1,"Lighting","LightingSSCMid3030-3V80STW8C2PB-NT-E1H1C100FluxU3"]
["SSC","Mid","3030-3V",80,"STW8C2PB-NT-E1H1C100",3000,"Flux","U7",35.1,36.3,37.5,"Lighting","LightingSSCMid3030-3V80STW8C2PB-NT-E1H1C100FluxU7"]
["SSC","Mid","3030-3V",80,"STW8C2PB-NT-E1H1C100",3000,"Flux","U3",33.9,34.5,35.1,"Lighting","LightingSSCMid3030-3V80STW8C2PB-NT-E1H1C100FluxU3"]
["SSC","Mid","3030-3V",80,"STW8C2PB-NT-E1H1C100",3000,"Flux","U0",{"v":33,"d":"33.0"},{"v":33.45,"d":"33.5"},33.9,"Lighting","LightingSSCMid3030-3V80STW8C2PB-NT-E1H1C100FluxU0"]
["SSC","Mid","3030-3V",80,"STW8C2PB-NT-E1H1C100",2700,"Flux","U7",35.1,36.3,37.5,"Lighting","LightingSSCMid3030-3V80STW8C2PB-NT-E1H1C100FluxU7"]
["SSC","Mid","3030-3V",80,"STW8C2PB-NT-E1H1C100",2700,"Flux","U3",33.9,34.5,35.1,"Lighting","LightingSSCMid3030-3V80STW8C2PB-NT-E1H1C100FluxU3"]
["SSC","Mid","3030-3V",80,"STW8C2PB-NT-E1H1C100",2700,"Flux","U0",{"v":33,"d":"33.0"},{"v":33.45,"d":"33.5"},33.9,"Lighting","LightingSSCMid3030-3V80STW8C2PB-NT-E1H1C100FluxU0"]
["SSC","Mid","3030-3V",80,"STW8C2PB-NT-E1H1C100",null,"VF","Y1",{"v":2.7,"d":"2.70"},2.75,{"v":2.8,"d":"2.80"},"Lighting","LightingSSCMid3030-3V80STW8C2PB-NT-E1H1C100VFY1"]
["SSC","Mid","3030-3V",70,"STW7C2PB-E2",6500,"Flux","U7",35.1,36.3,37.5,"Lighting","LightingSSCMid3030-3V70STW7C2PB-E2FluxU7"]
["SSC","Mid","3030-3V",70,"STW7C2PB-E2",6500,"Flux","V5",37.5,{"v":38.25,"d":"38.3"},{"v":39,"d":"39.0"},"Lighting","LightingSSCMid3030-3V70STW7C2PB-E2FluxV5"]
["SSC","Mid","3030-3V",70,"STW7C2PB-E2",6500,"Flux","W0",{"v":39,"d":"39.0"},{"v":39.75,"d":"39.8"},40.5,"Lighting","LightingSSCMid3030-3V70STW7C2PB-E2FluxW0"]
["SSC","Mid","3030-3V",70,"STW7C2PB-E2",5700,"Flux","U7",35.1,36.3,37.5,"Lighting","LightingSSCMid3030-3V70STW7C2PB-E2FluxU7"]
["SSC","Mid","3030-3V",70,"STW7C2PB-E2",5700,"Flux","V5",37.5,{"v":38.25,"d":"38.3"},{"v":39,"d":"39.0"},"Lighting","LightingSSCMid3030-3V70STW7C2PB-E2FluxV5"]
["SSC","Mid","3030-3V",70,"STW7C2PB-E2",5700,"Flux","W0",{"v":39,"d":"39.0"},{"v":39.75,"d":"39.8"},40.5,"Lighting","LightingSSCMid3030-3V70STW7C2PB-E2FluxW0"]
["SSC","Mid","3030-3V",70,"STW7C2PB-E2",5000,"Flux","V5",37.5,{"v":38.25,"d":"38.3"},{"v":39,"d":"39.0"},"Lighting","LightingSSCMid3030-3V70STW7C2PB-E2FluxV5"]
["SSC","Mid","3030-3V",70,"STW7C2PB-E2",5000,"Flux","W0",{"v":39,"d":"39.0"},{"v":39.75,"d":"39.8"},40.5,"Lighting","LightingSSCMid3030-3V70STW7C2PB-E2FluxW0"]
["SSC","Mid","3030-3V",70,"STW7C2PB-E2",4000,"Flux","V5",37.5,{"v":38.25,"d":"38.3"},{"v":39,"d":"39.0"},"Lighting","LightingSSCMid3030-3V70STW7C2PB-E2FluxV5"]
["SSC","Mid","3030-3V",70,"STW7C2PB-E2",4000,"Flux","W0",{"v":39,"d":"39.0"},{"v":39.75,"d":"39.8"},40.5,"Lighting","LightingSSCMid3030-3V70STW7C2PB-E2FluxW0"]
["SSC","Mid","3030-3V",70,"STW7C2PB-E2",3500,"Flux","U7",35.1,36.3,37.5,"Lighting","LightingSSCMid3030-3V70STW7C2PB-E2FluxU7"]
["SSC","Mid","3030-3V",70,"STW7C2PB-E2",3500,"Flux","V5",37.5,{"v":38.25,"d":"38.3"},{"v":39,"d":"39.0"},"Lighting","LightingSSCMid3030-3V70STW7C2PB-E2FluxV5"]
["SSC","Mid","3030-3V",70,"STW7C2PB-E2",3500,"Flux","W0",{"v":39,"d":"39.0"},{"v":39.75,"d":"39.8"},40.5,"Lighting","LightingSSCMid3030-3V70STW7C2PB-E2FluxW0"]
["SSC","Mid","3030-3V",70,"STW7C2PB-E2",3000,"Flux","U7",35.1,36.3,37.5,"Lighting","LightingSSCMid3030-3V70STW7C2PB-E2FluxU7"]
["SSC","Mid","3030-3V",70,"STW7C2PB-E2",3000,"Flux","V5",37.5,{"v":38.25,"d":"38.3"},{"v":39,"d":"39.0"},"Lighting","LightingSSCMid3030-3V70STW7C2PB-E2FluxV5"]
["SSC","Mid","3030-3V",70,"STW7C2PB-E2",3000,"Flux","W0",{"v":39,"d":"39.0"},{"v":39.75,"d":"39.8"},40.5,"Lighting","LightingSSCMid3030-3V70STW7C2PB-E2FluxW0"]
["SSC","Mid","3030-3V",70,"STW7C2PB-E2",2700,"Flux","U3",33.9,34.5,35.1,"Lighting","LightingSSCMid3030-3V70STW7C2PB-E2FluxU3"]
["SSC","Mid","3030-3V",70,"STW7C2PB-E2",2700,"Flux","U7",35.1,36.3,37.5,"Lighting","LightingSSCMid3030-3V70STW7C2PB-E2FluxU7"]
["SSC","Mid","3030-3V",70,"STW7C2PB-E2",2700,"Flux","V5",37.5,{"v":38.25,"d":"38.3"},{"v":39,"d":"39.0"},"Lighting","LightingSSCMid3030-3V70STW7C2PB-E2FluxV5"]
["SSC","Mid","3030-3V",70,"STW7C2PB-E2",null,"VF","Y1",2.7,{"v":2.75,"d":"2.8"},2.8,"Lighting","LightingSSCMid3030-3V70STW7C2PB-E2VFY1"]
["SSC","Mid","3030-6V",70,"STW7C2SB",6500,"Flux","K28",88.4,90.7,{"v":93,"d":"93.0"},"Lighting","LightingSSCMid3030-6V70STW7C2SBFluxK28"]
["SSC","Mid","3030-6V",70,"STW7C2SB",6500,"Flux","L30",{"v":93,"d":"93.0"},96.1,99.2,"Lighting","LightingSSCMid3030-6V70STW7C2SBFluxL30"]
["SSC","Mid","3030-6V",70,"STW7C2SB",6500,"Flux","L32",99.2,{"v":102.30000000000001,"d":"102.3"},105.4,"Lighting","LightingSSCMid3030-6V70STW7C2SBFluxL32"]
["SSC","Mid","3030-6V",70,"STW7C2SB",5600,"Flux","K28",87.5,89.8,92.1,"Lighting","LightingSSCMid3030-6V70STW7C2SBFluxK28"]
["SSC","Mid","3030-6V",70,"STW7C2SB",5600,"Flux","L30",92.1,{"v":95.15,"d":"95.2"},98.2,"Lighting","LightingSSCMid3030-6V70STW7C2SBFluxL30"]
["SSC","Mid","3030-6V",70,"STW7C2SB",5600,"Flux","L32",98.2,{"v":101.25,"d":"101.3"},104.3,"Lighting","LightingSSCMid3030-6V70STW7C2SBFluxL32"]
["SSC","Mid","3030-6V",70,"STW7C2SB",5000,"Flux","K28",87.2,89.5,91.8,"Lighting","LightingSSCMid3030-6V70STW7C2SBFluxK28"]
["SSC","Mid","3030-6V",70,"STW7C2SB",5000,"Flux","L30",91.8,{"v":94.85,"d":"94.9"},97.9,"Lighting","LightingSSCMid3030-6V70STW7C2SBFluxL30"]
["SSC","Mid","3030-6V",70,"STW7C2SB",5000,"Flux","L32",97.9,{"v":100.95,"d":"101.0"},{"v":104,"d":"104.0"},"Lighting","LightingSSCMid3030-6V70STW7C2SBFluxL32"]
["SSC","Mid","3030-6V",70,"STW7C2SB",5000,"Flux","L34",{"v":104,"d":"104.0"},{"v":107.05,"d":"107.1"},110.1,"Lighting","LightingSSCMid3030-6V70STW7C2SBFluxL34"]
["SSC","Mid","3030-6V",70,"STW7C2SB",4500,"Flux","K28",87.2,89.5,91.8,"Lighting","LightingSSCMid3030-6V70STW7C2SBFluxK28"]
["SSC","Mid","3030-6V",70,"STW7C2SB",4500,"Flux","L30",91.8,{"v":94.85,"d":"94.9"},97.9,"Lighting","LightingSSCMid3030-6V70STW7C2SBFluxL30"]
["SSC","Mid","3030-6V",70,"STW7C2SB",4500,"Flux","L32",97.9,{"v":100.95,"d":"101.0"},{"v":104,"d":"104.0"},"Lighting","LightingSSCMid3030-6V70STW7C2SBFluxL32"]
["SSC","Mid","3030-6V",70,"STW7C2SB",4500,"Flux","L34",{"v":104,"d":"104.0"},{"v":107.05,"d":"107.1"},110.1,"Lighting","LightingSSCMid3030-6V70STW7C2SBFluxL34"]
["SSC","Mid","3030-6V",70,"STW7C2SB",4000,"Flux","K28",86.4,{"v":88.65,"d":"88.7"},90.9,"Lighting","LightingSSCMid3030-6V70STW7C2SBFluxK28"]
["SSC","Mid","3030-6V",70,"STW7C2SB",4000,"Flux","L30",90.9,{"v":93.95,"d":"94.0"},{"v":97,"d":"97.0"},"Lighting","LightingSSCMid3030-6V70STW7C2SBFluxL30"]
["SSC","Mid","3030-6V",70,"STW7C2SB",4000,"Flux","L32",{"v":97,"d":"97.0"},{"v":100,"d":"100.0"},{"v":103,"d":"103.0"},"Lighting","LightingSSCMid3030-6V70STW7C2SBFluxL32"]
["SSC","Mid","3030-6V",70,"STW7C2SB",4000,"Flux","L34",{"v":103,"d":"103.0"},{"v":106.05,"d":"106.1"},109.1,"Lighting","LightingSSCMid3030-6V70STW7C2SBFluxL34"]
["SSC","Mid","3030-6V",70,"STW7C2SB",3500,"Flux","K28",85.5,{"v":87.75,"d":"87.8"},{"v":90,"d":"90.0"},"Lighting","LightingSSCMid3030-6V70STW7C2SBFluxK28"]
["SSC","Mid","3030-6V",70,"STW7C2SB",3500,"Flux","L30",{"v":90,"d":"90.0"},{"v":93,"d":"93.0"},{"v":96,"d":"96.0"},"Lighting","LightingSSCMid3030-6V70STW7C2SBFluxL30"]
["SSC","Mid","3030-6V",70,"STW7C2SB",3500,"Flux","L32",{"v":96,"d":"96.0"},{"v":99,"d":"99.0"},{"v":102,"d":"102.0"},"Lighting","LightingSSCMid3030-6V70STW7C2SBFluxL32"]
["SSC","Mid","3030-6V",70,"STW7C2SB",3000,"Flux","K28",85.5,{"v":87.75,"d":"87.8"},{"v":90,"d":"90.0"},"Lighting",{"$f":"CONCATENATE(L560,A560,B560,C560,D560,E560,G560,H560)","v":"LightingSSCMid3030-6V70STW7C2SBFluxK28"}]
["SSC","Mid","3030-6V",70,"STW7C2SB",3000,"Flux","L30",{"v":90,"d":"90.0"},{"v":93,"d":"93.0"},{"v":96,"d":"96.0"},"Lighting","LightingSSCMid3030-6V70STW7C2SBFluxL30"]
["SSC","Mid","3030-6V",70,"STW7C2SB",3000,"Flux","L32",{"v":96,"d":"96.0"},{"v":99,"d":"99.0"},{"v":102,"d":"102.0"},"Lighting","LightingSSCMid3030-6V70STW7C2SBFluxL32"]
["SSC","Mid","3030-6V",70,"STW7C2SB",2700,"Flux","K28",85.5,{"v":87.75,"d":"87.8"},{"v":90,"d":"90.0"},"Lighting","LightingSSCMid3030-6V70STW7C2SBFluxK28"]
["SSC","Mid","3030-6V",70,"STW7C2SB",2700,"Flux","L30",{"v":90,"d":"90.0"},{"v":93,"d":"93.0"},{"v":96,"d":"96.0"},"Lighting","LightingSSCMid3030-6V70STW7C2SBFluxL30"]
["SSC","Mid","3030-6V",70,"STW7C2SB",2700,"Flux","L32",{"v":96,"d":"96.0"},{"v":99,"d":"99.0"},{"v":102,"d":"102.0"},"Lighting","LightingSSCMid3030-6V70STW7C2SBFluxL32"]
["SSC","Mid","3030-6V",70,"STW7C2SB",null,"VF","Z58",5.8,5.9,{"v":6,"d":"6.0"},"Lighting","LightingSSCMid3030-6V70STW7C2SBVFZ58"]
["SSC","Mid","3030-6V",70,"STW7C2SB",null,"VF","Z60",{"v":6,"d":"6.0"},6.1,6.2,"Lighting","LightingSSCMid3030-6V70STW7C2SBVFZ60"]
["SSC","Mid","3030-6V",70,"STW7C2SB",null,"VF","Z62",6.2,{"v":6.300000000000001,"d":"6.3"},6.4,"Lighting","LightingSSCMid3030-6V70STW7C2SBVFZ62"]
["SSC","Mid","3030-6V",70,"STW7C2SB-NT",6500,"Flux","M43",128.5,{"$f":"+(K569-I569)/2+I569","v":131.5},134.5,"Lighting","LightingSSCMid3030-6V70STW7C2SB-NTFluxM43"]
["SSC","Mid","3030-6V",70,"STW7C2SB-NT",6500,"Flux","M41",123.5,{"v":126,"d":"126.0"},128.5,"Lighting","LightingSSCMid3030-6V70STW7C2SB-NTFluxM41"]
["SSC","Mid","3030-6V",70,"STW7C2SB-NT",6500,"Flux","L39",116.5,{"v":120,"d":"120.0"},123.5,"Lighting","LightingSSCMid3030-6V70STW7C2SB-NTFluxL39"]
["SSC","Mid","3030-6V",70,"STW7C2SB-NT",5700,"Flux","M43",128.5,131.5,134.5,"Lighting","LightingSSCMid3030-6V70STW7C2SB-NTFluxM43"]
["SSC","Mid","3030-6V",70,"STW7C2SB-NT",5700,"Flux","M41",123.5,{"v":126,"d":"126.0"},128.5,"Lighting","LightingSSCMid3030-6V70STW7C2SB-NTFluxM41"]
["SSC","Mid","3030-6V",70,"STW7C2SB-NT",5700,"Flux","M40",{"v":120,"d":"120.0"},{"v":121.75,"d":"121.8"},123.5,"Lighting","LightingSSCMid3030-6V70STW7C2SB-NTFluxM40"]
["SSC","Mid","3030-6V",70,"STW7C2SB-NT",5000,"Flux","M43",128.5,131.5,134.5,"Lighting","LightingSSCMid3030-6V70STW7C2SB-NTFluxM43"]
["SSC","Mid","3030-6V",70,"STW7C2SB-NT",5000,"Flux","M41",123.5,{"v":126,"d":"126.0"},128.5,"Lighting","LightingSSCMid3030-6V70STW7C2SB-NTFluxM41"]
["SSC","Mid","3030-6V",70,"STW7C2SB-NT",5000,"Flux","M40",{"v":120,"d":"120.0"},{"v":121.75,"d":"121.8"},123.5,"Lighting","LightingSSCMid3030-6V70STW7C2SB-NTFluxM40"]
["SSC","Mid","3030-6V",70,"STW7C2SB-NT",4500,"Flux","M43",128.5,131.5,134.5,"Lighting","LightingSSCMid3030-6V70STW7C2SB-NTFluxM43"]
["SSC","Mid","3030-6V",70,"STW7C2SB-NT",4500,"Flux","M41",123.5,{"v":126,"d":"126.0"},128.5,"Lighting","LightingSSCMid3030-6V70STW7C2SB-NTFluxM41"]
["SSC","Mid","3030-6V",70,"STW7C2SB-NT",4500,"Flux","M40",{"v":120,"d":"120.0"},{"v":121.75,"d":"121.8"},123.5,"Lighting","LightingSSCMid3030-6V70STW7C2SB-NTFluxM40"]
["SSC","Mid","3030-6V",70,"STW7C2SB-NT",4000,"Flux","M43",128.5,131.5,134.5,"Lighting","LightingSSCMid3030-6V70STW7C2SB-NTFluxM43"]
["SSC","Mid","3030-6V",70,"STW7C2SB-NT",4000,"Flux","M41",123.5,{"v":126,"d":"126.0"},128.5,"Lighting","LightingSSCMid3030-6V70STW7C2SB-NTFluxM41"]
["SSC","Mid","3030-6V",70,"STW7C2SB-NT",4000,"Flux","M40",{"v":120,"d":"120.0"},{"v":121.75,"d":"121.8"},123.5,"Lighting","LightingSSCMid3030-6V70STW7C2SB-NTFluxM40"]
["SSC","Mid","3030-6V",70,"STW7C2SB-NT",3500,"Flux","M43",128.5,131.5,134.5,"Lighting","LightingSSCMid3030-6V70STW7C2SB-NTFluxM43"]
["SSC","Mid","3030-6V",70,"STW7C2SB-NT",3500,"Flux","M41",123.5,{"v":126,"d":"126.0"},128.5,"Lighting","LightingSSCMid3030-6V70STW7C2SB-NTFluxM41"]
["SSC","Mid","3030-6V",70,"STW7C2SB-NT",3500,"Flux","L39",116.5,{"v":120,"d":"120.0"},123.5,"Lighting","LightingSSCMid3030-6V70STW7C2SB-NTFluxL39"]
["SSC","Mid","3030-6V",70,"STW7C2SB-NT",3000,"Flux","M41",123.5,{"v":126,"d":"126.0"},128.5,"Lighting","LightingSSCMid3030-6V70STW7C2SB-NTFluxM41"]
["SSC","Mid","3030-6V",70,"STW7C2SB-NT",3000,"Flux","L39",116.5,{"v":120,"d":"120.0"},123.5,"Lighting","LightingSSCMid3030-6V70STW7C2SB-NTFluxL39"]
["SSC","Mid","3030-6V",70,"STW7C2SB-NT",2700,"Flux","M41",123.5,{"$f":"+(K589-I589)/2+I589","v":{"v":126,"d":"126.0"}},128.5,"Lighting","LightingSSCMid3030-6V70STW7C2SB-NTFluxM41"]
["SSC","Mid","3030-6V",70,"STW7C2SB-NT",2700,"Flux","L39",116.5,{"v":120,"d":"120.0"},123.5,"Lighting","LightingSSCMid3030-6V70STW7C2SB-NTFluxL39"]
["SSC","Mid","3030-6V",70,"STW7C2SB-NT",null,"VF","Z57",5.7,{"v":5.800000000000001,"d":"5.8"},5.9,"Lighting","LightingSSCMid3030-6V70STW7C2SB-NTVFZ57"]
["SSC","Mid","3030-6V",70,"STW7C2SB-NT",null,"VF","Z59",5.9,{"v":6,"d":"6.0"},6.1,"Lighting","LightingSSCMid3030-6V70STW7C2SB-NTVFZ59"]
["SSC","Mid","3030-6V",70,"STW7C2SB-NT-E1H1C100",6500,"Flux","N54",{"v":162,"d":"162.0"},{"v":165,"d":"165.0"},{"v":168,"d":"168.0"},"Lighting",{"$f":"CONCATENATE(L593,A593,B593,C593,D593,E593,G593,H593)","v":"LightingSSCMid3030-6V70STW7C2SB-NT-E1H1C100FluxN54"}]
["SSC","Mid","3030-6V",70,"STW7C2SB-NT-E1H1C100",6500,"Flux","N52",{"v":156,"d":"156.0"},{"v":159,"d":"159.0"},{"v":162,"d":"162.0"},"Lighting",{"$f":"CONCATENATE(L594,A594,B594,C594,D594,E594,G594,H594)","v":"LightingSSCMid3030-6V70STW7C2SB-NT-E1H1C100FluxN52"}]
["SSC","Mid","3030-6V",70,"STW7C2SB-NT-E1H1C100",6500,"Flux","N50",{"v":150,"d":"150.0"},{"v":153,"d":"153.0"},{"v":156,"d":"156.0"},"Lighting","LightingSSCMid3030-6V70STW7C2SB-NT-E1H1C100FluxN50"]
["SSC","Mid","3030-6V",70,"STW7C2SB-NT-E1H1C100",5600,"Flux","N54",{"v":162,"d":"162.0"},{"$f":"+(K596-I596)/2+I596","v":{"v":165,"d":"165.0"}},{"v":168,"d":"168.0"},"Lighting","LightingSSCMid3030-6V70STW7C2SB-NT-E1H1C100FluxN54"]
["SSC","Mid","3030-6V",70,"STW7C2SB-NT-E1H1C100",5600,"Flux","N52",{"v":156,"d":"156.0"},{"v":159,"d":"159.0"},{"v":162,"d":"162.0"},"Lighting",{"$f":"CONCATENATE(L597,A597,B597,C597,D597,E597,G597,H597)","v":"LightingSSCMid3030-6V70STW7C2SB-NT-E1H1C100FluxN52"}]
["SSC","Mid","3030-6V",70,"STW7C2SB-NT-E1H1C100",5000,"Flux","N54",{"v":162,"d":"162.0"},{"v":165,"d":"165.0"},{"v":168,"d":"168.0"},"Lighting","LightingSSCMid3030-6V70STW7C2SB-NT-E1H1C100FluxN54"]
["SSC","Mid","3030-6V",70,"STW7C2SB-NT-E1H1C100",5000,"Flux","N52",{"v":156,"d":"156.0"},{"v":159,"d":"159.0"},{"v":162,"d":"162.0"},"Lighting","LightingSSCMid3030-6V70STW7C2SB-NT-E1H1C100FluxN52"]
["SSC","Mid","3030-6V",70,"STW7C2SB-NT-E1H1C100",4000,"Flux","N54",{"v":162,"d":"162.0"},{"v":165,"d":"165.0"},{"v":168,"d":"168.0"},"Lighting","LightingSSCMid3030-6V70STW7C2SB-NT-E1H1C100FluxN54"]
["SSC","Mid","3030-6V",70,"STW7C2SB-NT-E1H1C100",4000,"Flux","N52",{"v":156,"d":"156.0"},{"v":159,"d":"159.0"},{"v":162,"d":"162.0"},"Lighting","LightingSSCMid3030-6V70STW7C2SB-NT-E1H1C100FluxN52"]
["SSC","Mid","3030-6V",70,"STW7C2SB-NT-E1H1C100",3500,"Flux","N54",{"v":162,"d":"162.0"},{"v":165,"d":"165.0"},{"v":168,"d":"168.0"},"Lighting","LightingSSCMid3030-6V70STW7C2SB-NT-E1H1C100FluxN54"]
["SSC","Mid","3030-6V",70,"STW7C2SB-NT-E1H1C100",3500,"Flux","N52",{"v":156,"d":"156.0"},{"v":159,"d":"159.0"},{"v":162,"d":"162.0"},"Lighting","LightingSSCMid3030-6V70STW7C2SB-NT-E1H1C100FluxN52"]
["SSC","Mid","3030-6V",70,"STW7C2SB-NT-E1H1C100",3500,"Flux","N50",{"v":150,"d":"150.0"},{"v":153,"d":"153.0"},{"v":156,"d":"156.0"},"Lighting",{"$f":"CONCATENATE(L604,A604,B604,C604,D604,E604,G604,H604)","v":"LightingSSCMid3030-6V70STW7C2SB-NT-E1H1C100FluxN50"}]
["SSC","Mid","3030-6V",70,"STW7C2SB-NT-E1H1C100",3000,"Flux","N50",{"v":150,"d":"150.0"},{"$f":"+(K605-I605)/2+I605","v":{"v":153,"d":"153.0"}},{"v":156,"d":"156.0"},"Lighting",{"$f":"CONCATENATE(L605,A605,B605,C605,D605,E605,G605,H605)","v":"LightingSSCMid3030-6V70STW7C2SB-NT-E1H1C100FluxN50"}]
["SSC","Mid","3030-6V",70,"STW7C2SB-NT-E1H1C100",3000,"Flux","M48",{"v":144,"d":"144.0"},{"v":147,"d":"147.0"},{"v":150,"d":"150.0"},"Lighting",{"$f":"CONCATENATE(L606,A606,B606,C606,D606,E606,G606,H606)","v":"LightingSSCMid3030-6V70STW7C2SB-NT-E1H1C100FluxM48"}]
["SSC","Mid","3030-6V",70,"STW7C2SB-NT-E1H1C100",2700,"Flux","N50",{"v":150,"d":"150.0"},{"$f":"+(K607-I607)/2+I607","v":{"v":153,"d":"153.0"}},{"v":156,"d":"156.0"},"Lighting","LightingSSCMid3030-6V70STW7C2SB-NT-E1H1C100FluxN50"]
["SSC","Mid","3030-6V",70,"STW7C2SB-NT-E1H1C100",2700,"Flux","M48",{"v":144,"d":"144.0"},{"v":147,"d":"147.0"},{"v":150,"d":"150.0"},"Lighting",{"$f":"CONCATENATE(L608,A608,B608,C608,D608,E608,G608,H608)","v":"LightingSSCMid3030-6V70STW7C2SB-NT-E1H1C100FluxM48"}]
["SSC","Mid","3030-6V",70,"STW7C2SB-NT-E1H1C100",null,"VF","Z56",{"v":5.6,"d":"5.60"},{"v":5.699999999999999,"d":"5.70"},{"v":5.8,"d":"5.80"},"Lighting",{"$f":"CONCATENATE(L609,A609,B609,C609,D609,E609,G609,H609)","v":"LightingSSCMid3030-6V70STW7C2SB-NT-E1H1C100VFZ56"}]
["SSC","Mid","3030-6V",70,"STW7C2SB-NT-E1H1C100",null,"VF","Z58",{"v":5.8,"d":"5.80"},{"v":5.9,"d":"5.90"},{"v":6,"d":"6.00"},"Lighting","LightingSSCMid3030-6V70STW7C2SB-NT-E1H1C100VFZ58"]
["SSC","Mid","3030-6V",80,"STW8C2SB-NT",6500,"Flux","M40",{"v":120,"d":"120.0"},123.5,{"v":127,"d":"127.0"},"Lighting","LightingSSCMid3030-6V80STW8C2SB-NTFluxM40"]
["SSC","Mid","3030-6V",80,"STW8C2SB-NT",6500,"Flux","L37",{"v":113,"d":"113.0"},116.5,{"v":120,"d":"120.0"},"Lighting","LightingSSCMid3030-6V80STW8C2SB-NTFluxL37"]
["SSC","Mid","3030-6V",80,"STW8C2SB-NT",6500,"Flux","L35",{"v":106,"d":"106.0"},109.5,{"v":113,"d":"113.0"},"Lighting","LightingSSCMid3030-6V80STW8C2SB-NTFluxL35"]
["SSC","Mid","3030-6V",80,"STW8C2SB-NT",5700,"Flux","M40",{"v":120,"d":"120.0"},{"$f":"+(K614-I614)/2+I614","v":123.5},{"v":127,"d":"127.0"},"Lighting","LightingSSCMid3030-6V80STW8C2SB-NTFluxM40"]
["SSC","Mid","3030-6V",80,"STW8C2SB-NT",5700,"Flux","L37",{"v":113,"d":"113.0"},116.5,{"v":120,"d":"120.0"},"Lighting","LightingSSCMid3030-6V80STW8C2SB-NTFluxL37"]
["SSC","Mid","3030-6V",80,"STW8C2SB-NT",5000,"Flux","M40",{"v":120,"d":"120.0"},123.5,{"v":127,"d":"127.0"},"Lighting","LightingSSCMid3030-6V80STW8C2SB-NTFluxM40"]
["SSC","Mid","3030-6V",80,"STW8C2SB-NT",5000,"Flux","L37",{"v":113,"d":"113.0"},116.5,{"v":120,"d":"120.0"},"Lighting","LightingSSCMid3030-6V80STW8C2SB-NTFluxL37"]
["SSC","Mid","3030-6V",80,"STW8C2SB-NT",4500,"Flux","M40",{"v":120,"d":"120.0"},123.5,{"v":127,"d":"127.0"},"Lighting","LightingSSCMid3030-6V80STW8C2SB-NTFluxM40"]
["SSC","Mid","3030-6V",80,"STW8C2SB-NT",4500,"Flux","L37",{"v":113,"d":"113.0"},116.5,{"v":120,"d":"120.0"},"Lighting","LightingSSCMid3030-6V80STW8C2SB-NTFluxL37"]
["SSC","Mid","3030-6V",80,"STW8C2SB-NT",4000,"Flux","M40",{"v":120,"d":"120.0"},123.5,{"v":127,"d":"127.0"},"Lighting","LightingSSCMid3030-6V80STW8C2SB-NTFluxM40"]
["SSC","Mid","3030-6V",80,"STW8C2SB-NT",4000,"Flux","L37",{"v":113,"d":"113.0"},116.5,{"v":120,"d":"120.0"},"Lighting","LightingSSCMid3030-6V80STW8C2SB-NTFluxL37"]
["SSC","Mid","3030-6V",80,"STW8C2SB-NT",3500,"Flux","M40",{"v":120,"d":"120.0"},123.5,{"v":127,"d":"127.0"},"Lighting","LightingSSCMid3030-6V80STW8C2SB-NTFluxM40"]
["SSC","Mid","3030-6V",80,"STW8C2SB-NT",3500,"Flux","L37",{"v":113,"d":"113.0"},116.5,{"v":120,"d":"120.0"},"Lighting","LightingSSCMid3030-6V80STW8C2SB-NTFluxL37"]
["SSC","Mid","3030-6V",80,"STW8C2SB-NT",3500,"Flux","L35",{"v":106,"d":"106.0"},109.5,{"v":113,"d":"113.0"},"Lighting","LightingSSCMid3030-6V80STW8C2SB-NTFluxL35"]
["SSC","Mid","3030-6V",80,"STW8C2SB-NT",3000,"Flux","L37",{"v":113,"d":"113.0"},116.5,{"v":120,"d":"120.0"},"Lighting","LightingSSCMid3030-6V80STW8C2SB-NTFluxL37"]
["SSC","Mid","3030-6V",80,"STW8C2SB-NT",3000,"Flux","L35",{"v":106,"d":"106.0"},109.5,{"v":113,"d":"113.0"},"Lighting","LightingSSCMid3030-6V80STW8C2SB-NTFluxL35"]
["SSC","Mid","3030-6V",80,"STW8C2SB-NT",2700,"Flux","L37",{"v":113,"d":"113.0"},{"$f":"+(K627-I627)/2+I627","v":116.5},{"v":120,"d":"120.0"},"Lighting","LightingSSCMid3030-6V80STW8C2SB-NTFluxL37"]
["SSC","Mid","3030-6V",80,"STW8C2SB-NT",2700,"Flux","L35",{"v":106,"d":"106.0"},109.5,{"v":113,"d":"113.0"},"Lighting","LightingSSCMid3030-6V80STW8C2SB-NTFluxL35"]
["SSC","Mid","3030-6V",80,"STW8C2SB-NT",null,"VF","Z57",5.7,{"v":5.800000000000001,"d":"5.8"},5.9,"Lighting","LightingSSCMid3030-6V80STW8C2SB-NTVFZ57"]
["SSC","Mid","3030-6V",80,"STW8C2SB-NT",null,"VF","Z59",5.9,{"v":6,"d":"6.0"},6.1,"Lighting","LightingSSCMid3030-6V80STW8C2SB-NTVFZ59"]
["SSC","Mid","3030-6V",80,"STW8C2SB-NT-E1H1C100",2700,"Flux","M44",{"v":132,"d":"132.0"},{"v":135,"d":"135.0"},{"v":138,"d":"138.0"},"Lighting",{"$f":"CONCATENATE(L631,A631,B631,C631,D631,E631,G631,H631)","v":"LightingSSCMid3030-6V80STW8C2SB-NT-E1H1C100FluxM44"}]
["SSC","Mid","3030-6V",80,"STW8C2SB-NT-E1H1C100",2700,"Flux","M46",{"v":138,"d":"138.0"},{"v":141,"d":"141.0"},{"v":144,"d":"144.0"},"Lighting","LightingSSCMid3030-6V80STW8C2SB-NT-E1H1C100FluxM46"]
["SSC","Mid","3030-6V",80,"STW8C2SB-NT-E1H1C100",3000,"Flux","M44",{"v":132,"d":"132.0"},{"$f":"+(K633-I633)/2+I633","v":{"v":135,"d":"135.0"}},{"v":138,"d":"138.0"},"Lighting",{"$f":"CONCATENATE(L633,A633,B633,C633,D633,E633,G633,H633)","v":"LightingSSCMid3030-6V80STW8C2SB-NT-E1H1C100FluxM44"}]
["SSC","Mid","3030-6V",80,"STW8C2SB-NT-E1H1C100",3000,"Flux","M46",{"v":138,"d":"138.0"},{"v":141,"d":"141.0"},{"v":144,"d":"144.0"},"Lighting","LightingSSCMid3030-6V80STW8C2SB-NT-E1H1C100FluxM46"]
["SSC","Mid","3030-6V",80,"STW8C2SB-NT-E1H1C100",3000,"Flux","M48",{"v":144,"d":"144.0"},{"v":147,"d":"147.0"},{"v":150,"d":"150.0"},"Lighting",{"$f":"CONCATENATE(L635,A635,B635,C635,D635,E635,G635,H635)","v":"LightingSSCMid3030-6V80STW8C2SB-NT-E1H1C100FluxM48"}]
["SSC","Mid","3030-6V",80,"STW8C2SB-NT-E1H1C100",3500,"Flux","M46",{"v":138,"d":"138.0"},{"$f":"+(K636-I636)/2+I636","v":{"v":141,"d":"141.0"}},{"v":144,"d":"144.0"},"Lighting","LightingSSCMid3030-6V80STW8C2SB-NT-E1H1C100FluxM46"]
["SSC","Mid","3030-6V",80,"STW8C2SB-NT-E1H1C100",3500,"Flux","M48",{"v":144,"d":"144.0"},{"v":147,"d":"147.0"},{"v":150,"d":"150.0"},"Lighting",{"$f":"CONCATENATE(L637,A637,B637,C637,D637,E637,G637,H637)","v":"LightingSSCMid3030-6V80STW8C2SB-NT-E1H1C100FluxM48"}]
["SSC","Mid","3030-6V",80,"STW8C2SB-NT-E1H1C100",4000,"Flux","M46",{"v":138,"d":"138.0"},{"$f":"+(K638-I638)/2+I638","v":{"v":141,"d":"141.0"}},{"v":144,"d":"144.0"},"Lighting","LightingSSCMid3030-6V80STW8C2SB-NT-E1H1C100FluxM46"]
["SSC","Mid","3030-6V",80,"STW8C2SB-NT-E1H1C100",4000,"Flux","M48",{"v":144,"d":"144.0"},{"v":147,"d":"147.0"},{"v":150,"d":"150.0"},"Lighting",{"$f":"CONCATENATE(L639,A639,B639,C639,D639,E639,G639,H639)","v":"LightingSSCMid3030-6V80STW8C2SB-NT-E1H1C100FluxM48"}]
["SSC","Mid","3030-6V",80,"STW8C2SB-NT-E1H1C100",4000,"Flux","N50",{"v":150,"d":"150.0"},{"v":153,"d":"153.0"},{"v":156,"d":"156.0"},"Lighting",{"$f":"CONCATENATE(L640,A640,B640,C640,D640,E640,G640,H640)","v":"LightingSSCMid3030-6V80STW8C2SB-NT-E1H1C100FluxN50"}]
["SSC","Mid","3030-6V",80,"STW8C2SB-NT-E1H1C100",5000,"Flux","M46",{"v":138,"d":"138.0"},{"$f":"+(K641-I641)/2+I641","v":{"v":141,"d":"141.0"}},{"v":144,"d":"144.0"},"Lighting","LightingSSCMid3030-6V80STW8C2SB-NT-E1H1C100FluxM46"]
["SSC","Mid","3030-6V",80,"STW8C2SB-NT-E1H1C100",5000,"Flux","M48",{"v":144,"d":"144.0"},{"v":147,"d":"147.0"},{"v":150,"d":"150.0"},"Lighting","LightingSSCMid3030-6V80STW8C2SB-NT-E1H1C100FluxM48"]
["SSC","Mid","3030-6V",80,"STW8C2SB-NT-E1H1C100",5000,"Flux","N50",{"v":150,"d":"150.0"},{"v":153,"d":"153.0"},{"v":156,"d":"156.0"},"Lighting",{"$f":"CONCATENATE(L643,A643,B643,C643,D643,E643,G643,H643)","v":"LightingSSCMid3030-6V80STW8C2SB-NT-E1H1C100FluxN50"}]
["SSC","Mid","3030-6V",80,"STW8C2SB-NT-E1H1C100",5600,"Flux","M46",{"v":138,"d":"138.0"},{"$f":"+(K644-I644)/2+I644","v":{"v":141,"d":"141.0"}},{"v":144,"d":"144.0"},"Lighting","LightingSSCMid3030-6V80STW8C2SB-NT-E1H1C100FluxM46"]
["SSC","Mid","3030-6V",80,"STW8C2SB-NT-E1H1C100",5600,"Flux","M48",{"v":144,"d":"144.0"},{"v":147,"d":"147.0"},{"v":150,"d":"150.0"},"Lighting","LightingSSCMid3030-6V80STW8C2SB-NT-E1H1C100FluxM48"]
["SSC","Mid","3030-6V",80,"STW8C2SB-NT-E1H1C100",5600,"Flux","N50",{"v":150,"d":"150.0"},{"v":153,"d":"153.0"},{"v":156,"d":"156.0"},"Lighting",{"$f":"CONCATENATE(L646,A646,B646,C646,D646,E646,G646,H646)","v":"LightingSSCMid3030-6V80STW8C2SB-NT-E1H1C100FluxN50"}]
["SSC","Mid","3030-6V",80,"STW8C2SB-NT-E1H1C100",6500,"Flux","M46",{"v":138,"d":"138.0"},{"$f":"+(K647-I647)/2+I647","v":{"v":141,"d":"141.0"}},{"v":144,"d":"144.0"},"Lighting","LightingSSCMid3030-6V80STW8C2SB-NT-E1H1C100FluxM46"]
["SSC","Mid","3030-6V",80,"STW8C2SB-NT-E1H1C100",6500,"Flux","M48",{"v":144,"d":"144.0"},{"v":147,"d":"147.0"},{"v":150,"d":"150.0"},"Lighting","LightingSSCMid3030-6V80STW8C2SB-NT-E1H1C100FluxM48"]
["SSC","Mid","3030-6V",80,"STW8C2SB-NT-E1H1C100",null,"VF","Z56",5.6,{"v":5.699999999999999,"d":"5.7"},5.8,"Lighting",{"$f":"CONCATENATE(L649,A649,B649,C649,D649,E649,G649,H649)","v":"LightingSSCMid3030-6V80STW8C2SB-NT-E1H1C100VFZ56"}]
["SSC","Mid","3030-6V",80,"STW8C2SB-NT-E1H1C100",null,"VF","Z58",5.8,5.9,{"v":6,"d":"6.0"},"Lighting","LightingSSCMid3030-6V80STW8C2SB-NT-E1H1C100VFZ58"]
["SSC","Mid","3030-6V",90,"STW9C2SB-NT",6500,"Flux","L33",{"v":98,"d":"98.0"},{"v":101,"d":"101.0"},{"v":104,"d":"104.0"},"Lighting","LightingSSCMid3030-6V90STW9C2SB-NTFluxL33"]
["SSC","Mid","3030-6V",90,"STW9C2SB-NT",6500,"Flux","L31",{"v":92,"d":"92.0"},{"v":95,"d":"95.0"},{"v":98,"d":"98.0"},"Lighting","LightingSSCMid3030-6V90STW9C2SB-NTFluxL31"]
["SSC","Mid","3030-6V",90,"STW9C2SB-NT",6500,"Flux","K29",{"v":86,"d":"86.0"},{"v":89,"d":"89.0"},{"v":92,"d":"92.0"},"Lighting","LightingSSCMid3030-6V90STW9C2SB-NTFluxK29"]
["SSC","Mid","3030-6V",90,"STW9C2SB-NT",5700,"Flux","L33",{"v":98,"d":"98.0"},{"$f":"+(K654-I654)/2+I654","v":{"v":101,"d":"101.0"}},{"v":104,"d":"104.0"},"Lighting","LightingSSCMid3030-6V90STW9C2SB-NTFluxL33"]
["SSC","Mid","3030-6V",90,"STW9C2SB-NT",5700,"Flux","L31",{"v":92,"d":"92.0"},{"v":95,"d":"95.0"},{"v":98,"d":"98.0"},"Lighting","LightingSSCMid3030-6V90STW9C2SB-NTFluxL31"]
["SSC","Mid","3030-6V",90,"STW9C2SB-NT",5700,"Flux","K29",{"v":86,"d":"86.0"},{"v":89,"d":"89.0"},{"v":92,"d":"92.0"},"Lighting","LightingSSCMid3030-6V90STW9C2SB-NTFluxK29"]
["SSC","Mid","3030-6V",90,"STW9C2SB-NT",5000,"Flux","L35",{"v":104,"d":"104.0"},{"v":107,"d":"107.0"},{"v":110,"d":"110.0"},"Lighting","LightingSSCMid3030-6V90STW9C2SB-NTFluxL35"]
["SSC","Mid","3030-6V",90,"STW9C2SB-NT",5000,"Flux","L33",{"v":98,"d":"98.0"},{"v":101,"d":"101.0"},{"v":104,"d":"104.0"},"Lighting","LightingSSCMid3030-6V90STW9C2SB-NTFluxL33"]
["SSC","Mid","3030-6V",90,"STW9C2SB-NT",5000,"Flux","L31",{"v":92,"d":"92.0"},{"v":95,"d":"95.0"},{"v":98,"d":"98.0"},"Lighting","LightingSSCMid3030-6V90STW9C2SB-NTFluxL31"]
["SSC","Mid","3030-6V",90,"STW9C2SB-NT",4500,"Flux","L35",{"v":104,"d":"104.0"},{"$f":"+(K660-I660)/2+I660","v":{"v":107,"d":"107.0"}},{"v":110,"d":"110.0"},"Lighting","LightingSSCMid3030-6V90STW9C2SB-NTFluxL35"]
["SSC","Mid","3030-6V",90,"STW9C2SB-NT",4500,"Flux","L33",{"v":98,"d":"98.0"},{"$f":"+(K661-I661)/2+I661","v":{"v":101,"d":"101.0"}},{"v":104,"d":"104.0"},"Lighting","LightingSSCMid3030-6V90STW9C2SB-NTFluxL33"]
["SSC","Mid","3030-6V",90,"STW9C2SB-NT",4500,"Flux","L31",{"v":92,"d":"92.0"},{"$f":"+(K662-I662)/2+I662","v":{"v":95,"d":"95.0"}},{"v":98,"d":"98.0"},"Lighting",{"$f":"CONCATENATE(L662,A662,B662,C662,D662,E662,G662,H662)","v":"LightingSSCMid3030-6V90STW9C2SB-NTFluxL31"}]
["SSC","Mid","3030-6V",90,"STW9C2SB-NT",4000,"Flux","L35",{"v":104,"d":"104.0"},{"$f":"+(K663-I663)/2+I663","v":{"v":107,"d":"107.0"}},{"v":110,"d":"110.0"},"Lighting","LightingSSCMid3030-6V90STW9C2SB-NTFluxL35"]
["SSC","Mid","3030-6V",90,"STW9C2SB-NT",4000,"Flux","L33",{"v":98,"d":"98.0"},{"v":101,"d":"101.0"},{"v":104,"d":"104.0"},"Lighting","LightingSSCMid3030-6V90STW9C2SB-NTFluxL33"]
["SSC","Mid","3030-6V",90,"STW9C2SB-NT",4000,"Flux","L31",{"v":92,"d":"92.0"},{"v":95,"d":"95.0"},{"v":98,"d":"98.0"},"Lighting","LightingSSCMid3030-6V90STW9C2SB-NTFluxL31"]
["SSC","Mid","3030-6V",90,"STW9C2SB-NT",3500,"Flux","L33",{"v":98,"d":"98.0"},{"v":101,"d":"101.0"},{"v":104,"d":"104.0"},"Lighting","LightingSSCMid3030-6V90STW9C2SB-NTFluxL33"]
["SSC","Mid","3030-6V",90,"STW9C2SB-NT",3500,"Flux","L31",{"v":92,"d":"92.0"},{"v":95,"d":"95.0"},{"v":98,"d":"98.0"},"Lighting","LightingSSCMid3030-6V90STW9C2SB-NTFluxL31"]
["SSC","Mid","3030-6V",90,"STW9C2SB-NT",3500,"Flux","K29",{"v":86,"d":"86.0"},{"v":89,"d":"89.0"},{"v":92,"d":"92.0"},"Lighting","LightingSSCMid3030-6V90STW9C2SB-NTFluxK29"]
["SSC","Mid","3030-6V",90,"STW9C2SB-NT",3000,"Flux","L33",{"v":98,"d":"98.0"},{"$f":"+(K669-I669)/2+I669","v":{"v":101,"d":"101.0"}},{"v":104,"d":"104.0"},"Lighting","LightingSSCMid3030-6V90STW9C2SB-NTFluxL33"]
["SSC","Mid","3030-6V",90,"STW9C2SB-NT",3000,"Flux","L31",{"v":92,"d":"92.0"},{"v":95,"d":"95.0"},{"v":98,"d":"98.0"},"Lighting","LightingSSCMid3030-6V90STW9C2SB-NTFluxL31"]
["SSC","Mid","3030-6V",90,"STW9C2SB-NT",3000,"Flux","K29",{"v":86,"d":"86.0"},{"v":89,"d":"89.0"},{"v":92,"d":"92.0"},"Lighting","LightingSSCMid3030-6V90STW9C2SB-NTFluxK29"]
["SSC","Mid","3030-6V",90,"STW9C2SB-NT",2700,"Flux","L33",{"v":98,"d":"98.0"},{"v":101,"d":"101.0"},{"v":104,"d":"104.0"},"Lighting","LightingSSCMid3030-6V90STW9C2SB-NTFluxL33"]
["SSC","Mid","3030-6V",90,"STW9C2SB-NT",2700,"Flux","L31",{"v":92,"d":"92.0"},{"v":95,"d":"95.0"},{"v":98,"d":"98.0"},"Lighting","LightingSSCMid3030-6V90STW9C2SB-NTFluxL31"]
["SSC","Mid","3030-6V",90,"STW9C2SB-NT",2700,"Flux","K29",{"v":86,"d":"86.0"},{"v":89,"d":"89.0"},{"v":92,"d":"92.0"},"Lighting","LightingSSCMid3030-6V90STW9C2SB-NTFluxK29"]
["SSC","Mid","3030-6V",90,"STW9C2SB-NT",null,"VF","Z57",5.7,{"v":5.800000000000001,"d":"5.8"},5.9,"Lighting","LightingSSCMid3030-6V90STW9C2SB-NTVFZ57"]
["SSC","Mid","3030-6V",90,"STW9C2SB-NT",null,"VF","Z59",5.9,{"v":6,"d":"6.0"},6.1,"Lighting","LightingSSCMid3030-6V90STW9C2SB-NTVFZ59"]
["SSC","Mid","3030-3V",70,"STW7C12C-E0",6500,"Flux","V5",37.5,{"v":38.25,"d":"38.3"},{"v":39,"d":"39.0"},"Lighting","LightingSSCMid3030-3V70STW7C12C-E0FluxV5"]
["SSC","Mid","3030-3V",70,"STW7C12C-E0",6500,"PPF","W0",{"v":0.5237,"d":"0.524"},{"$f":"+(K678-I678)/2+I678","v":{"v":0.54385,"d":"0.544"}},0.564,"Horticulture","HorticultureSSCMid3030-3V70STW7C12C-E0PPFW0"]
["SSC","Mid","3030-3V",70,"STW7C12C-E0",5700,"Flux","V5",37.5,{"v":38.25,"d":"38.3"},{"v":39,"d":"39.0"},"Lighting","LightingSSCMid3030-3V70STW7C12C-E0FluxV5"]
["SSC","Mid","3030-3V",70,"STW7C12C-E0",5700,"Flux","W0",{"v":39,"d":"39.0"},40.5,{"v":42,"d":"42.0"},"Lighting","LightingSSCMid3030-3V70STW7C12C-E0FluxW0"]
["SSC","Mid","3030-3V",70,"STW7C12C-E0",5700,"PPF","W0",{"v":0.5218,"d":"0.522"},{"$f":"+(K681-I681)/2+I681","v":{"v":0.5418499999999999,"d":"0.542"}},{"v":0.5619,"d":"0.562"},"Horticulture","HorticultureSSCMid3030-3V70STW7C12C-E0PPFW0"]
["SSC","Mid","3030-3V",70,"STW7C12C-E0",5000,"Flux","W0",{"v":39,"d":"39.0"},40.5,{"v":42,"d":"42.0"},"Lighting","LightingSSCMid3030-3V70STW7C12C-E0FluxW0"]
["SSC","Mid","3030-3V",70,"STW7C12C-E0",5000,"PPF","W0",{"v":0.5055,"d":"0.506"},{"$f":"+(K683-I683)/2+I683","v":{"v":0.52495,"d":"0.525"}},{"v":0.5444,"d":"0.544"},"Horticulture",{"$f":"CONCATENATE(L683,A683,B683,C683,D683,E683,G683,H683)","v":"HorticultureSSCMid3030-3V70STW7C12C-E0PPFW0"}]
["SSC","Mid","3030-3V",70,"STW7C12C-E0",4000,"Flux","W0",{"v":39,"d":"39.0"},40.5,{"v":42,"d":"42.0"},"Lighting","LightingSSCMid3030-3V70STW7C12C-E0FluxW0"]
["SSC","Mid","3030-3V",70,"STW7C12C-E0",4000,"PPF","W0",0.507,{"$f":"+(K685-I685)/2+I685","v":{"v":0.5265,"d":"0.527"}},0.546,"Horticulture","HorticultureSSCMid3030-3V70STW7C12C-E0PPFW0"]
["SSC","Mid","3030-3V",70,"STW7C12C-E0",3500,"Flux","V5",37.5,{"v":38.25,"d":"38.3"},{"v":39,"d":"39.0"},"Lighting","LightingSSCMid3030-3V70STW7C12C-E0FluxV5"]
["SSC","Mid","3030-3V",70,"STW7C12C-E0",3500,"Flux","W0",{"v":39,"d":"39.0"},40.5,{"v":42,"d":"42.0"},"Lighting","LightingSSCMid3030-3V70STW7C12C-E0FluxW0"]
["SSC","Mid","3030-3V",70,"STW7C12C-E0",3000,"Flux","V5",37.5,{"v":38.25,"d":"38.3"},{"v":39,"d":"39.0"},"Lighting","LightingSSCMid3030-3V70STW7C12C-E0FluxV5"]
["SSC","Mid","3030-3V",70,"STW7C12C-E0",3000,"PPF","V5",{"v":0.5041,"d":"0.504"},{"$f":"+(K689-I689)/2+I689","v":{"v":0.51415,"d":"0.514"}},{"v":0.5242,"d":"0.524"},"Lighting",{"$f":"CONCATENATE(L689,A689,B689,C689,D689,E689,G689,H689)","v":"LightingSSCMid3030-3V70STW7C12C-E0PPFV5"}]
["SSC","Mid","3030-3V",70,"STW7C12C-E0",2700,"Flux","U7",35.1,36.3,37.5,"Lighting","LightingSSCMid3030-3V70STW7C12C-E0FluxU7"]
["SSC","Mid","3030-3V",70,"STW7C12C-E0",2700,"Flux","V5",37.5,{"v":38.25,"d":"38.3"},{"v":39,"d":"39.0"},"Lighting","LightingSSCMid3030-3V70STW7C12C-E0FluxV5"]
["SSC","Mid","3030-3V",70,"STW7C12C-E0",null,"VF","Y0",2.6,{"$f":"+(K692-I692)/2+I692","v":{"v":2.6500000000000004,"d":"2.7"}},2.7,"Lighting",{"$f":"CONCATENATE(L692,A692,B692,C692,D692,E692,G692,H692)","v":"LightingSSCMid3030-3V70STW7C12C-E0VFY0"}]
["SSC","Mid","3030-3V",70,"STW7C12C-E0",null,"VF","Y1",2.7,{"$f":"+(K693-I693)/2+I693","v":{"v":2.75,"d":"2.8"}},2.8,"Lighting",{"$f":"CONCATENATE(L693,A693,B693,C693,D693,E693,G693,H693)","v":"LightingSSCMid3030-3V70STW7C12C-E0VFY1"}]
["SSC","Mid","3030-3V",70,"STW7C12C-E0",null,"VF","Y0",2.6,{"v":2.6500000000000004,"d":"2.7"},2.7,"Horticulture","HorticultureSSCMid3030-3V70STW7C12C-E0VFY0"]
["SSC","Mid","3030-3V",70,"STW7C12C-E0",null,"VF","Y1",2.7,{"v":2.75,"d":"2.8"},2.8,"Horticulture","HorticultureSSCMid3030-3V70STW7C12C-E0VFY1"]
["SSC","Mid","3030-3V",70,"STW7C12H-E00000IZ",6500,"PPF","PH",0.525,{"v":0.5575,"d":"0.558"},{"v":0.59,"d":"0.590"},"Horticulture",{"$f":"CONCATENATE(L696,A696,B696,C696,D696,E696,G696,H696)","v":"HorticultureSSCMid3030-3V70STW7C12H-E00000IZPPFPH"}]
["SSC","Mid","3030-3V",70,"STW7C12H-E00000IZ",5600,"PPF","PH",0.525,{"$f":"+(K697-I697)/2+I697","v":{"v":0.5575,"d":"0.558"}},{"v":0.59,"d":"0.590"},"Horticulture","HorticultureSSCMid3030-3V70STW7C12H-E00000IZPPFPH"]
["SSC","Mid","3030-3V",70,"STW7C12H-E00000IZ",5000,"PPF","PH",0.525,{"v":0.5575,"d":"0.558"},{"v":0.59,"d":"0.590"},"Horticulture","HorticultureSSCMid3030-3V70STW7C12H-E00000IZPPFPH"]
["SSC","Mid","3030-3V",70,"STW7C12H-E00000IZ",4000,"PPF","PM",0.515,{"v":0.5475,"d":"0.548"},{"v":0.58,"d":"0.580"},"Horticulture","HorticultureSSCMid3030-3V70STW7C12H-E00000IZPPFPM"]
["SSC","Mid","3030-3V",70,"STW7C12H-E00000IZ",3500,"PPF","PM",0.515,{"$f":"+(K700-I700)/2+I700","v":{"v":0.5475,"d":"0.548"}},{"v":0.58,"d":"0.580"},"Horticulture","HorticultureSSCMid3030-3V70STW7C12H-E00000IZPPFPM"]
["SSC","Mid","3030-3V",70,"STW7C12H-E00000IZ",3000,"PPF","PL",{"v":0.5,"d":"0.500"},{"v":0.53,"d":"0.530"},{"v":0.56,"d":"0.560"},"Horticulture","HorticultureSSCMid3030-3V70STW7C12H-E00000IZPPFPL"]
["SSC","Mid","3030-3V",70,"STW7C12H-E00000IZ",2700,"PPF","PL",{"v":0.5,"d":"0.500"},{"$f":"+(K702-I702)/2+I702","v":{"v":0.53,"d":"0.530"}},{"v":0.56,"d":"0.560"},"Horticulture","HorticultureSSCMid3030-3V70STW7C12H-E00000IZPPFPL"]
["SSC","Mid","3030-3V",70,"STW7C12H-E00000IZ",null,"VF","Y0",{"v":2.6,"d":"2.60"},{"v":2.6500000000000004,"d":"2.65"},{"v":2.7,"d":"2.70"},"Horticulture","HorticultureSSCMid3030-3V70STW7C12H-E00000IZVFY0"]
["SSC","Mid","3030-3V",70,"STW7C12H-E00000IZ",null,"VF","Y1",{"v":2.7,"d":"2.70"},{"$f":"+(K704-I704)/2+I704","v":2.75},{"v":2.8,"d":"2.80"},"Horticulture","HorticultureSSCMid3030-3V70STW7C12H-E00000IZVFY1"]
["SSC","Mid","3030-6V",80,"STW8C2SB",6500,"Flux","K27",83.7,{"v":86.05000000000001,"d":"86.1"},88.4,"Lighting","LightingSSCMid3030-6V80STW8C2SBFluxK27"]
["SSC","Mid","3030-6V",80,"STW8C2SB",6500,"Flux","K28",88.4,90.7,{"v":93,"d":"93.0"},"Lighting","LightingSSCMid3030-6V80STW8C2SBFluxK28"]
["SSC","Mid","3030-6V",80,"STW8C2SB",6500,"Flux","L30",{"v":93,"d":"93.0"},96.1,99.2,"Lighting","LightingSSCMid3030-6V80STW8C2SBFluxL30"]
["SSC","Mid","3030-6V",80,"STW8C2SB",5600,"Flux","K27",83.7,{"v":86.05000000000001,"d":"86.1"},88.4,"Lighting","LightingSSCMid3030-6V80STW8C2SBFluxK27"]
["SSC","Mid","3030-6V",80,"STW8C2SB",5600,"Flux","K28",88.4,90.7,{"v":93,"d":"93.0"},"Lighting","LightingSSCMid3030-6V80STW8C2SBFluxK28"]
["SSC","Mid","3030-6V",80,"STW8C2SB",5600,"Flux","L30",{"v":93,"d":"93.0"},96.1,99.2,"Lighting","LightingSSCMid3030-6V80STW8C2SBFluxL30"]
["SSC","Mid","3030-6V",80,"STW8C2SB",5000,"Flux","K28",88.4,90.7,{"v":93,"d":"93.0"},"Lighting","LightingSSCMid3030-6V80STW8C2SBFluxK28"]
["SSC","Mid","3030-6V",80,"STW8C2SB",5000,"Flux","L30",{"v":93,"d":"93.0"},96.1,99.2,"Lighting","LightingSSCMid3030-6V80STW8C2SBFluxL30"]
["SSC","Mid","3030-6V",80,"STW8C2SB",5000,"Flux","L32",99.2,{"v":102.30000000000001,"d":"102.3"},105.4,"Lighting","LightingSSCMid3030-6V80STW8C2SBFluxL32"]
["SSC","Mid","3030-6V",80,"STW8C2SB",4500,"Flux","K28",86.9,89.2,91.5,"Lighting","LightingSSCMid3030-6V80STW8C2SBFluxK28"]
["SSC","Mid","3030-6V",80,"STW8C2SB",4500,"Flux","L30",91.5,{"v":94.55,"d":"94.6"},97.6,"Lighting",{"$f":"CONCATENATE(L715,A715,B715,C715,D715,E715,G715,H715)","v":"LightingSSCMid3030-6V80STW8C2SBFluxL30"}]
["SSC","Mid","3030-6V",80,"STW8C2SB",4500,"Flux","L32",97.6,{"v":100.65,"d":"100.7"},103.7,"Lighting","LightingSSCMid3030-6V80STW8C2SBFluxL32"]
["SSC","Mid","3030-6V",80,"STW8C2SB",4000,"Flux","K28",86.9,89.2,91.5,"Lighting","LightingSSCMid3030-6V80STW8C2SBFluxK28"]
["SSC","Mid","3030-6V",80,"STW8C2SB",4000,"Flux","L30",91.5,{"v":94.55,"d":"94.6"},97.6,"Lighting","LightingSSCMid3030-6V80STW8C2SBFluxL30"]
["SSC","Mid","3030-6V",80,"STW8C2SB",4000,"Flux","L32",97.6,{"v":100.65,"d":"100.7"},103.7,"Lighting","LightingSSCMid3030-6V80STW8C2SBFluxL32"]
["SSC","Mid","3030-6V",80,"STW8C2SB",3500,"Flux","K27",{"v":81,"d":"81.0"},{"v":83.25,"d":"83.3"},85.5,"Lighting","LightingSSCMid3030-6V80STW8C2SBFluxK27"]
["SSC","Mid","3030-6V",80,"STW8C2SB",3500,"Flux","K28",85.5,{"v":87.75,"d":"87.8"},{"v":90,"d":"90.0"},"Lighting","LightingSSCMid3030-6V80STW8C2SBFluxK28"]
["SSC","Mid","3030-6V",80,"STW8C2SB",3500,"Flux","L30",{"v":90,"d":"90.0"},{"v":93,"d":"93.0"},{"v":96,"d":"96.0"},"Lighting","LightingSSCMid3030-6V80STW8C2SBFluxL30"]
["SSC","Mid","3030-6V",80,"STW8C2SB",3000,"Flux","K27",{"v":81,"d":"81.0"},{"v":83.25,"d":"83.3"},85.5,"Lighting","LightingSSCMid3030-6V80STW8C2SBFluxK27"]
["SSC","Mid","3030-6V",80,"STW8C2SB",3000,"Flux","K28",85.5,{"v":87.75,"d":"87.8"},{"v":90,"d":"90.0"},"Lighting","LightingSSCMid3030-6V80STW8C2SBFluxK28"]
["SSC","Mid","3030-6V",80,"STW8C2SB",3000,"Flux","L30",{"v":90,"d":"90.0"},{"v":93,"d":"93.0"},{"v":96,"d":"96.0"},"Lighting","LightingSSCMid3030-6V80STW8C2SBFluxL30"]
["SSC","Mid","3030-6V",80,"STW8C2SB",2700,"Flux","K27",{"v":81,"d":"81.0"},{"v":83.25,"d":"83.3"},85.5,"Lighting","LightingSSCMid3030-6V80STW8C2SBFluxK27"]
["SSC","Mid","3030-6V",80,"STW8C2SB",2700,"Flux","K28",85.5,{"v":87.75,"d":"87.8"},{"v":90,"d":"90.0"},"Lighting","LightingSSCMid3030-6V80STW8C2SBFluxK28"]
["SSC","Mid","3030-6V",80,"STW8C2SB",2700,"Flux","L30",{"v":90,"d":"90.0"},{"v":93,"d":"93.0"},{"v":96,"d":"96.0"},"Lighting","LightingSSCMid3030-6V80STW8C2SBFluxL30"]
["SSC","Mid","3030-6V",80,"STW8C2SB",2450,"Flux","K21",{"v":63,"d":"63.0"},67.5,{"v":72,"d":"72.0"},"Lighting","LightingSSCMid3030-6V80STW8C2SBFluxK21"]
["SSC","Mid","3030-6V",80,"STW8C2SB",2450,"Flux","K24",{"v":72,"d":"72.0"},{"v":75,"d":"75.0"},{"v":78,"d":"78.0"},"Lighting","LightingSSCMid3030-6V80STW8C2SBFluxK24"]
["SSC","Mid","3030-6V",80,"STW8C2SB",2450,"Flux","K26",{"v":78,"d":"78.0"},79.5,{"v":81,"d":"81.0"},"Lighting","LightingSSCMid3030-6V80STW8C2SBFluxK26"]
["SSC","Mid","3030-6V",80,"STW8C2SB",2200,"Flux","K21",{"v":63,"d":"63.0"},67.5,{"v":72,"d":"72.0"},"Lighting","LightingSSCMid3030-6V80STW8C2SBFluxK21"]
["SSC","Mid","3030-6V",80,"STW8C2SB",2200,"Flux","K24",{"v":72,"d":"72.0"},{"v":75,"d":"75.0"},{"v":78,"d":"78.0"},"Lighting","LightingSSCMid3030-6V80STW8C2SBFluxK24"]
["SSC","Mid","3030-6V",80,"STW8C2SB",null,"VF","Z58",5.8,5.9,{"v":6,"d":"6.0"},"Lighting","LightingSSCMid3030-6V80STW8C2SBVFZ58"]
["SSC","Mid","3030-6V",80,"STW8C2SB",null,"VF","Z60",{"v":6,"d":"6.0"},6.1,6.2,"Lighting","LightingSSCMid3030-6V80STW8C2SBVFZ60"]
["SSC","Mid","3030-6V",80,"STW8C2SB",null,"VF","Z62",6.2,{"v":6.300000000000001,"d":"6.3"},6.4,"Lighting","LightingSSCMid3030-6V80STW8C2SBVFZ62"]
["SSC","Mid","3030-6V",90,"STW9C2SB",6500,"Flux","K23",71.3,{"v":72.85,"d":"72.9"},74.4,"Lighting","LightingSSCMid3030-6V90STW9C2SBFluxK23"]
["SSC","Mid","3030-6V",90,"STW9C2SB",6500,"Flux","K24",74.4,77.5,80.6,"Lighting","LightingSSCMid3030-6V90STW9C2SBFluxK24"]
["SSC","Mid","3030-6V",90,"STW9C2SB",6500,"Flux","K26",80.6,84.5,88.4,"Lighting","LightingSSCMid3030-6V90STW9C2SBFluxK26"]
["SSC","Mid","3030-6V",90,"STW9C2SB",5600,"Flux","K23",71.3,{"v":72.85,"d":"72.9"},74.4,"Lighting","LightingSSCMid3030-6V90STW9C2SBFluxK23"]
["SSC","Mid","3030-6V",90,"STW9C2SB",5600,"Flux","K24",74.4,77.5,80.6,"Lighting","LightingSSCMid3030-6V90STW9C2SBFluxK24"]
["SSC","Mid","3030-6V",90,"STW9C2SB",5600,"Flux","K26",80.6,84.5,88.4,"Lighting","LightingSSCMid3030-6V90STW9C2SBFluxK26"]
["SSC","Mid","3030-6V",90,"STW9C2SB",5000,"Flux","K23",71.3,{"v":72.85,"d":"72.9"},74.4,"Lighting","LightingSSCMid3030-6V90STW9C2SBFluxK23"]
["SSC","Mid","3030-6V",90,"STW9C2SB",5000,"Flux","K24",74.4,77.5,80.6,"Lighting","LightingSSCMid3030-6V90STW9C2SBFluxK24"]
["SSC","Mid","3030-6V",90,"STW9C2SB",5000,"Flux","K26",80.6,84.5,88.4,"Lighting","LightingSSCMid3030-6V90STW9C2SBFluxK26"]
["SSC","Mid","3030-6V",90,"STW9C2SB",4500,"Flux","K23",70.2,71.7,73.2,"Lighting","LightingSSCMid3030-6V90STW9C2SBFluxK23"]
["SSC","Mid","3030-6V",90,"STW9C2SB",4500,"Flux","K24",73.2,{"v":76.25,"d":"76.3"},79.3,"Lighting","LightingSSCMid3030-6V90STW9C2SBFluxK24"]
["SSC","Mid","3030-6V",90,"STW9C2SB",4500,"Flux","K26",79.3,83.1,86.9,"Lighting","LightingSSCMid3030-6V90STW9C2SBFluxK26"]
["SSC","Mid","3030-6V",90,"STW9C2SB",4000,"Flux","K23",70.2,71.7,73.2,"Lighting","LightingSSCMid3030-6V90STW9C2SBFluxK23"]
["SSC","Mid","3030-6V",90,"STW9C2SB",4000,"Flux","K24",73.2,{"v":76.25,"d":"76.3"},79.3,"Lighting","LightingSSCMid3030-6V90STW9C2SBFluxK24"]
["SSC","Mid","3030-6V",90,"STW9C2SB",4000,"Flux","K26",79.3,83.1,86.9,"Lighting","LightingSSCMid3030-6V90STW9C2SBFluxK26"]
["SSC","Mid","3030-6V",90,"STW9C2SB",3500,"Flux","K23",{"v":69,"d":"69.0"},70.5,{"v":72,"d":"72.0"},"Lighting","LightingSSCMid3030-6V90STW9C2SBFluxK23"]
["SSC","Mid","3030-6V",90,"STW9C2SB",3500,"Flux","K24",{"v":72,"d":"72.0"},{"v":75,"d":"75.0"},{"v":78,"d":"78.0"},"Lighting","LightingSSCMid3030-6V90STW9C2SBFluxK24"]
["SSC","Mid","3030-6V",90,"STW9C2SB",3500,"Flux","K26",{"v":78,"d":"78.0"},{"v":81.75,"d":"81.8"},85.5,"Lighting","LightingSSCMid3030-6V90STW9C2SBFluxK26"]
["SSC","Mid","3030-6V",90,"STW9C2SB",3000,"Flux","K23",{"v":69,"d":"69.0"},70.5,{"v":72,"d":"72.0"},"Lighting","LightingSSCMid3030-6V90STW9C2SBFluxK23"]
["SSC","Mid","3030-6V",90,"STW9C2SB",3000,"Flux","K24",{"v":72,"d":"72.0"},{"v":75,"d":"75.0"},{"v":78,"d":"78.0"},"Lighting","LightingSSCMid3030-6V90STW9C2SBFluxK24"]
["SSC","Mid","3030-6V",90,"STW9C2SB",3000,"Flux","K26",{"v":78,"d":"78.0"},{"v":81.75,"d":"81.8"},85.5,"Lighting","LightingSSCMid3030-6V90STW9C2SBFluxK26"]
["SSC","Mid","3030-6V",90,"STW9C2SB",2700,"Flux","K23",{"v":69,"d":"69.0"},70.5,{"v":72,"d":"72.0"},"Lighting","LightingSSCMid3030-6V90STW9C2SBFluxK23"]
["SSC","Mid","3030-6V",90,"STW9C2SB",2700,"Flux","K24",{"v":72,"d":"72.0"},73.5,{"v":75,"d":"75.0"},"Lighting","LightingSSCMid3030-6V90STW9C2SBFluxK24"]
["SSC","Mid","3030-6V",90,"STW9C2SB",2700,"Flux","K25",{"v":75,"d":"75.0"},76.5,{"v":78,"d":"78.0"},"Lighting","LightingSSCMid3030-6V90STW9C2SBFluxK25"]
["SSC","Mid","3030-6V",90,"STW9C2SB",null,"VF","Z58",5.8,5.9,{"v":6,"d":"6.0"},"Lighting","LightingSSCMid3030-6V90STW9C2SBVFZ58"]
["SSC","Mid","3030-6V",90,"STW9C2SB",null,"VF","Z60",{"v":6,"d":"6.0"},6.1,6.2,"Lighting","LightingSSCMid3030-6V90STW9C2SBVFZ60"]
["SSC","Mid","3030-6V",90,"STW9C2SB",null,"VF","Z62",6.2,{"v":6.300000000000001,"d":"6.3"},6.4,"Lighting","LightingSSCMid3030-6V90STW9C2SBVFZ62"]
["SSC","Sunlike","3030-6V",95,"STW9C2SB-S",null,"VF","Z62",6.2,{"v":6.300000000000001,"d":"6.3"},6.4,"Lighting","LightingSSCSunlike3030-6V95STW9C2SB-SVFZ62"]
["SSC","Sunlike","3030-6V",95,"STW9C2SB-S",null,"VF","Z64",6.4,6.5,6.6,"Lighting","LightingSSCSunlike3030-6V95STW9C2SB-SVFZ64"]
["SSC","Sunlike","3030-6V",95,"STW9C2SB-S",6500,"Flux","K28",90.7,{"v":93.95,"d":"94.0"},97.2,"Lighting","LightingSSCSunlike3030-6V95STW9C2SB-SFluxK28"]
["SSC","Sunlike","3030-6V",95,"STW9C2SB-S",6500,"Flux","L30",97.2,{"v":100.45,"d":"100.5"},103.7,"Lighting","LightingSSCSunlike3030-6V95STW9C2SB-SFluxL30"]
["SSC","Sunlike","3030-6V",95,"STW9C2SB-S",6500,"Flux","L32",103.7,{"v":106.95,"d":"107.0"},110.2,"Lighting","LightingSSCSunlike3030-6V95STW9C2SB-SFluxL32"]
["SSC","Sunlike","3030-6V",95,"STW9C2SB-S",5700,"Flux","K28",90.7,{"v":93.95,"d":"94.0"},97.2,"Lighting","LightingSSCSunlike3030-6V95STW9C2SB-SFluxK28"]
["SSC","Sunlike","3030-6V",95,"STW9C2SB-S",5700,"Flux","L30",97.2,{"v":100.45,"d":"100.5"},103.7,"Lighting","LightingSSCSunlike3030-6V95STW9C2SB-SFluxL30"]
["SSC","Sunlike","3030-6V",95,"STW9C2SB-S",5700,"Flux","L32",103.7,{"v":106.95,"d":"107.0"},110.2,"Lighting","LightingSSCSunlike3030-6V95STW9C2SB-SFluxL32"]
["SSC","Sunlike","3030-6V",95,"STW9C2SB-S",5000,"Flux","K28",90.7,{"v":93.95,"d":"94.0"},97.2,"Lighting","LightingSSCSunlike3030-6V95STW9C2SB-SFluxK28"]
["SSC","Sunlike","3030-6V",95,"STW9C2SB-S",5000,"Flux","L30",97.2,{"v":100.45,"d":"100.5"},103.7,"Lighting","LightingSSCSunlike3030-6V95STW9C2SB-SFluxL30"]
["SSC","Sunlike","3030-6V",95,"STW9C2SB-S",5000,"Flux","L32",103.7,{"v":106.95,"d":"107.0"},110.2,"Lighting","LightingSSCSunlike3030-6V95STW9C2SB-SFluxL32"]
["SSC","Sunlike","3030-6V",95,"STW9C2SB-S",4000,"Flux","K28",90.2,93.4,96.6,"Lighting","LightingSSCSunlike3030-6V95STW9C2SB-SFluxK28"]
["SSC","Sunlike","3030-6V",95,"STW9C2SB-S",4000,"Flux","L30",96.6,99.8,{"v":103,"d":"103.0"},"Lighting","LightingSSCSunlike3030-6V95STW9C2SB-SFluxL30"]
["SSC","Sunlike","3030-6V",95,"STW9C2SB-S",4000,"Flux","L32",{"v":103,"d":"103.0"},{"v":106.25,"d":"106.3"},109.5,"Lighting","LightingSSCSunlike3030-6V95STW9C2SB-SFluxL32"]
["SSC","Sunlike","3030-6V",95,"STW9C2SB-S",3500,"Flux","K26",83.2,86.4,89.6,"Lighting","LightingSSCSunlike3030-6V95STW9C2SB-SFluxK26"]
["SSC","Sunlike","3030-6V",95,"STW9C2SB-S",3500,"Flux","K28",89.6,92.8,{"v":96,"d":"96.0"},"Lighting",{"$f":"CONCATENATE(L779,A779,B779,C779,D779,E779,G779,H779)","v":"LightingSSCSunlike3030-6V95STW9C2SB-SFluxK28"}]
["SSC","Sunlike","3030-6V",95,"STW9C2SB-S",3500,"Flux","K30",{"v":96,"d":"96.0"},99.2,102.4,"Lighting","LightingSSCSunlike3030-6V95STW9C2SB-SFluxK30"]
["SSC","Sunlike","3030-6V",95,"STW9C2SB-S",3000,"Flux","K26",83.2,86.4,89.6,"Lighting","LightingSSCSunlike3030-6V95STW9C2SB-SFluxK26"]
["SSC","Sunlike","3030-6V",95,"STW9C2SB-S",3000,"Flux","K28",89.6,92.8,{"v":96,"d":"96.0"},"Lighting","LightingSSCSunlike3030-6V95STW9C2SB-SFluxK28"]
["SSC","Sunlike","3030-6V",95,"STW9C2SB-S",3000,"Flux","K30",{"v":96,"d":"96.0"},99.2,102.4,"Lighting","LightingSSCSunlike3030-6V95STW9C2SB-SFluxK30"]
["SSC","Sunlike","3030-6V",95,"STW9C2SB-S",2700,"Flux","K26",83.2,86.4,89.6,"Lighting","LightingSSCSunlike3030-6V95STW9C2SB-SFluxK26"]
["SSC","Sunlike","3030-6V",95,"STW9C2SB-S",2700,"Flux","K28",89.6,92.8,{"v":96,"d":"96.0"},"Lighting","LightingSSCSunlike3030-6V95STW9C2SB-SFluxK28"]
["SSC","Mid","3030-6V",70,"SAW7C22B-IZ",6500,"Flux","M42",{"v":128,"d":"128.0"},{"v":134,"d":"134.0"},{"v":140,"d":"140.0"},"Lighting","LightingSSCMid3030-6V70SAW7C22B-IZFluxM42"]
["SSC","Mid","3030-6V",70,"SAW7C22B-IZ",6500,"Flux","M46",{"v":140,"d":"140.0"},146.5,{"v":153,"d":"153.0"},"Lighting","LightingSSCMid3030-6V70SAW7C22B-IZFluxM46"]
["SSC","Mid","3030-6V",70,"SAW7C22B-IZ",6500,"Flux","M50",{"v":153,"d":"153.0"},{"v":159,"d":"159.0"},{"v":165,"d":"165.0"},"Lighting","LightingSSCMid3030-6V70SAW7C22B-IZFluxM50"]
["SSC","Mid","3030-6V",70,"SAW7C22B-IZ",5700,"Flux","M42",{"v":128,"d":"128.0"},{"v":134,"d":"134.0"},{"v":140,"d":"140.0"},"Lighting","LightingSSCMid3030-6V70SAW7C22B-IZFluxM42"]
["SSC","Mid","3030-6V",70,"SAW7C22B-IZ",5700,"Flux","M46",{"v":140,"d":"140.0"},146.5,{"v":153,"d":"153.0"},"Lighting","LightingSSCMid3030-6V70SAW7C22B-IZFluxM46"]
["SSC","Mid","3030-6V",70,"SAW7C22B-IZ",5700,"Flux","M50",{"v":153,"d":"153.0"},{"v":159,"d":"159.0"},{"v":165,"d":"165.0"},"Lighting","LightingSSCMid3030-6V70SAW7C22B-IZFluxM50"]
["SSC","Mid","3030-6V",70,"SAW7C22B-IZ",5000,"Flux","M46",{"v":140,"d":"140.0"},146.5,{"v":153,"d":"153.0"},"Lighting","LightingSSCMid3030-6V70SAW7C22B-IZFluxM46"]
["SSC","Mid","3030-6V",70,"SAW7C22B-IZ",5000,"Flux","M50",{"v":153,"d":"153.0"},{"v":159,"d":"159.0"},{"v":165,"d":"165.0"},"Lighting","LightingSSCMid3030-6V70SAW7C22B-IZFluxM50"]
["SSC","Mid","3030-6V",70,"SAW7C22B-IZ",4500,"Flux","M46",{"v":140,"d":"140.0"},146.5,{"v":153,"d":"153.0"},"Lighting","LightingSSCMid3030-6V70SAW7C22B-IZFluxM46"]
["SSC","Mid","3030-6V",70,"SAW7C22B-IZ",4500,"Flux","M50",{"v":153,"d":"153.0"},{"v":159,"d":"159.0"},{"v":165,"d":"165.0"},"Lighting","LightingSSCMid3030-6V70SAW7C22B-IZFluxM50"]
["SSC","Mid","3030-6V",70,"SAW7C22B-IZ",4000,"Flux","M46",{"v":140,"d":"140.0"},146.5,{"v":153,"d":"153.0"},"Lighting","LightingSSCMid3030-6V70SAW7C22B-IZFluxM46"]
["SSC","Mid","3030-6V",70,"SAW7C22B-IZ",4000,"Flux","M50",{"v":153,"d":"153.0"},{"v":159,"d":"159.0"},{"v":165,"d":"165.0"},"Lighting","LightingSSCMid3030-6V70SAW7C22B-IZFluxM50"]
["SSC","Mid","3030-6V",70,"SAW7C22B-IZ",3500,"Flux","M42",{"v":128,"d":"128.0"},{"v":134,"d":"134.0"},{"v":140,"d":"140.0"},"Lighting","LightingSSCMid3030-6V70SAW7C22B-IZFluxM42"]
["SSC","Mid","3030-6V",70,"SAW7C22B-IZ",3500,"Flux","M46",{"v":140,"d":"140.0"},146.5,{"v":153,"d":"153.0"},"Lighting","LightingSSCMid3030-6V70SAW7C22B-IZFluxM46"]
["SSC","Mid","3030-6V",70,"SAW7C22B-IZ",3000,"Flux","M42",{"v":128,"d":"128.0"},{"v":134,"d":"134.0"},{"v":140,"d":"140.0"},"Lighting","LightingSSCMid3030-6V70SAW7C22B-IZFluxM42"]
["SSC","Mid","3030-6V",70,"SAW7C22B-IZ",3000,"Flux","M46",{"v":140,"d":"140.0"},146.5,{"v":153,"d":"153.0"},"Lighting","LightingSSCMid3030-6V70SAW7C22B-IZFluxM46"]
["SSC","Mid","3030-6V",70,"SAW7C22B-IZ",2700,"Flux","M42",{"v":128,"d":"128.0"},{"v":134,"d":"134.0"},{"v":140,"d":"140.0"},"Lighting","LightingSSCMid3030-6V70SAW7C22B-IZFluxM42"]
["SSC","Mid","3030-6V",70,"SAW7C22B-IZ",2700,"Flux","M46",{"v":140,"d":"140.0"},146.5,{"v":153,"d":"153.0"},"Lighting","LightingSSCMid3030-6V70SAW7C22B-IZFluxM46"]
["SSC","Mid","3030-6V",70,"SAW7C22B-IZ",null,"VF","Z58",5.8,5.9,{"v":6,"d":"6.0"},"Lighting","LightingSSCMid3030-6V70SAW7C22B-IZVFZ58"]
["SSC","Mid","3030-6V",70,"SAW7C22B-IZ",null,"VF","Z60",{"v":6,"d":"6.0"},6.1,6.2,"Lighting","LightingSSCMid3030-6V70SAW7C22B-IZVFZ60"]
["SSC","Mid","3030-6V",70,"SAW7C22B-IZ",null,"VF","Z62",6.2,{"v":6.300000000000001,"d":"6.3"},6.4,"Lighting","LightingSSCMid3030-6V70SAW7C22B-IZVFZ62"]
["SSC","Mid","3030-6V",80,"SAW8C22B-IZ",6500,"Flux","M42",{"v":128,"d":"128.0"},{"v":131,"d":"131.0"},{"v":134,"d":"134.0"},"Lighting","LightingSSCMid3030-6V80SAW8C22B-IZFluxM42"]
["SSC","Mid","3030-6V",80,"SAW8C22B-IZ",6500,"Flux","M44",{"v":134,"d":"134.0"},135.5,{"v":137,"d":"137.0"},"Lighting","LightingSSCMid3030-6V80SAW8C22B-IZFluxM44"]
["SSC","Mid","3030-6V",80,"SAW8C22B-IZ",5700,"Flux","M44",{"v":134,"d":"134.0"},135.5,{"v":137,"d":"137.0"},"Lighting","LightingSSCMid3030-6V80SAW8C22B-IZFluxM44"]
["SSC","Mid","3030-6V",80,"SAW8C22B-IZ",5700,"Flux","M45",{"v":137,"d":"137.0"},138.5,{"v":140,"d":"140.0"},"Lighting","LightingSSCMid3030-6V80SAW8C22B-IZFluxM45"]
["SSC","Mid","3030-6V",80,"SAW8C22B-IZ",5000,"Flux","M44",{"v":134,"d":"134.0"},{"$f":"+(K811-I811)/2+I811","v":135.5},{"v":137,"d":"137.0"},"Lighting","LightingSSCMid3030-6V80SAW8C22B-IZFluxM44"]
["SSC","Mid","3030-6V",80,"SAW8C22B-IZ",5000,"Flux","M45",{"v":137,"d":"137.0"},138.5,{"v":140,"d":"140.0"},"Lighting","LightingSSCMid3030-6V80SAW8C22B-IZFluxM45"]
["SSC","Mid","3030-6V",80,"SAW8C22B-IZ",5000,"Flux","M46",{"v":140,"d":"140.0"},146.5,{"v":153,"d":"153.0"},"Lighting","LightingSSCMid3030-6V80SAW8C22B-IZFluxM46"]
["SSC","Mid","3030-6V",80,"SAW8C22B-IZ",4500,"Flux","M44",{"v":134,"d":"134.0"},135.5,{"v":137,"d":"137.0"},"Lighting","LightingSSCMid3030-6V80SAW8C22B-IZFluxM44"]
["SSC","Mid","3030-6V",80,"SAW8C22B-IZ",4500,"Flux","M45",{"v":137,"d":"137.0"},138.5,{"v":140,"d":"140.0"},"Lighting","LightingSSCMid3030-6V80SAW8C22B-IZFluxM45"]
["SSC","Mid","3030-6V",80,"SAW8C22B-IZ",4500,"Flux","M46",{"v":140,"d":"140.0"},146.5,{"v":153,"d":"153.0"},"Lighting","LightingSSCMid3030-6V80SAW8C22B-IZFluxM46"]
["SSC","Mid","3030-6V",80,"SAW8C22B-IZ",4000,"Flux","M44",{"v":134,"d":"134.0"},135.5,{"v":137,"d":"137.0"},"Lighting","LightingSSCMid3030-6V80SAW8C22B-IZFluxM44"]
["SSC","Mid","3030-6V",80,"SAW8C22B-IZ",4000,"Flux","M45",{"v":137,"d":"137.0"},138.5,{"v":140,"d":"140.0"},"Lighting","LightingSSCMid3030-6V80SAW8C22B-IZFluxM45"]
["SSC","Mid","3030-6V",80,"SAW8C22B-IZ",4000,"Flux","M46",{"v":140,"d":"140.0"},146.5,{"v":153,"d":"153.0"},"Lighting","LightingSSCMid3030-6V80SAW8C22B-IZFluxM46"]
["SSC","Mid","3030-6V",80,"SAW8C22B-IZ",3500,"Flux","M44",{"v":134,"d":"134.0"},135.5,{"v":137,"d":"137.0"},"Lighting","LightingSSCMid3030-6V80SAW8C22B-IZFluxM44"]
["SSC","Mid","3030-6V",80,"SAW8C22B-IZ",3500,"Flux","M45",{"v":137,"d":"137.0"},138.5,{"v":140,"d":"140.0"},"Lighting","LightingSSCMid3030-6V80SAW8C22B-IZFluxM45"]
["SSC","Mid","3030-6V",80,"SAW8C22B-IZ",3000,"Flux","M42",{"v":128,"d":"128.0"},{"v":131,"d":"131.0"},{"v":134,"d":"134.0"},"Lighting","LightingSSCMid3030-6V80SAW8C22B-IZFluxM42"]
["SSC","Mid","3030-6V",80,"SAW8C22B-IZ",3000,"Flux","M44",{"v":134,"d":"134.0"},135.5,{"v":137,"d":"137.0"},"Lighting","LightingSSCMid3030-6V80SAW8C22B-IZFluxM44"]
["SSC","Mid","3030-6V",80,"SAW8C22B-IZ",2700,"Flux","M42",{"v":128,"d":"128.0"},{"v":131,"d":"131.0"},{"v":134,"d":"134.0"},"Lighting","LightingSSCMid3030-6V80SAW8C22B-IZFluxM42"]
["SSC","Mid","3030-6V",80,"SAW8C22B-IZ",2700,"Flux","M44",{"v":134,"d":"134.0"},135.5,{"v":137,"d":"137.0"},"Lighting","LightingSSCMid3030-6V80SAW8C22B-IZFluxM44"]
["SSC","Mid","3030-6V",80,"SAW8C22B-IZ",null,"VF","Z58",5.8,5.9,{"v":6,"d":"6.0"},"Lighting","LightingSSCMid3030-6V80SAW8C22B-IZVFZ58"]
["SSC","Mid","3030-6V",80,"SAW8C22B-IZ",null,"VF","Z60",{"v":6,"d":"6.0"},6.1,6.2,"Lighting","LightingSSCMid3030-6V80SAW8C22B-IZVFZ60"]
["SSC","Mid","3030-6V",80,"SAW8C22B-IZ",null,"VF","Z62",6.2,{"v":6.300000000000001,"d":"6.3"},6.4,"Lighting","LightingSSCMid3030-6V80SAW8C22B-IZVFZ62"]
["SSC","Mid","3030-6V",80,"SAW8C22B-NZ",6500,"Flux","M42",{"v":128,"d":"128.0"},{"v":131,"d":"131.0"},{"v":134,"d":"134.0"},"Lighting","LightingSSCMid3030-6V80SAW8C22B-NZFluxM42"]
["SSC","Mid","3030-6V",80,"SAW8C22B-NZ",6500,"Flux","M44",{"v":134,"d":"134.0"},{"v":137,"d":"137.0"},{"v":140,"d":"140.0"},"Lighting","LightingSSCMid3030-6V80SAW8C22B-NZFluxM44"]
["SSC","Mid","3030-6V",80,"SAW8C22B-NZ",6500,"Flux","M46",{"v":140,"d":"140.0"},146.5,{"v":153,"d":"153.0"},"Lighting","LightingSSCMid3030-6V80SAW8C22B-NZFluxM46"]
["SSC","Mid","3030-6V",80,"SAW8C22B-NZ",5700,"Flux","M42",{"v":128,"d":"128.0"},{"v":131,"d":"131.0"},{"v":134,"d":"134.0"},"Lighting","LightingSSCMid3030-6V80SAW8C22B-NZFluxM42"]
["SSC","Mid","3030-6V",80,"SAW8C22B-NZ",5700,"Flux","M44",{"v":134,"d":"134.0"},{"v":137,"d":"137.0"},{"v":140,"d":"140.0"},"Lighting","LightingSSCMid3030-6V80SAW8C22B-NZFluxM44"]
["SSC","Mid","3030-6V",80,"SAW8C22B-NZ",5700,"Flux","M46",{"v":140,"d":"140.0"},146.5,{"v":153,"d":"153.0"},"Lighting","LightingSSCMid3030-6V80SAW8C22B-NZFluxM46"]
["SSC","Mid","3030-6V",80,"SAW8C22B-NZ",5000,"Flux","M44",{"v":134,"d":"134.0"},{"v":137,"d":"137.0"},{"v":140,"d":"140.0"},"Lighting","LightingSSCMid3030-6V80SAW8C22B-NZFluxM44"]
["SSC","Mid","3030-6V",80,"SAW8C22B-NZ",5000,"Flux","M46",{"v":140,"d":"140.0"},146.5,{"v":153,"d":"153.0"},"Lighting","LightingSSCMid3030-6V80SAW8C22B-NZFluxM46"]
["SSC","Mid","3030-6V",80,"SAW8C22B-NZ",4500,"Flux","M44",{"v":134,"d":"134.0"},{"v":137,"d":"137.0"},{"v":140,"d":"140.0"},"Lighting","LightingSSCMid3030-6V80SAW8C22B-NZFluxM44"]
["SSC","Mid","3030-6V",80,"SAW8C22B-NZ",4500,"Flux","M46",{"v":140,"d":"140.0"},146.5,{"v":153,"d":"153.0"},"Lighting","LightingSSCMid3030-6V80SAW8C22B-NZFluxM46"]
["SSC","Mid","3030-6V",80,"SAW8C22B-NZ",4000,"Flux","M44",{"v":134,"d":"134.0"},{"v":137,"d":"137.0"},{"v":140,"d":"140.0"},"Lighting","LightingSSCMid3030-6V80SAW8C22B-NZFluxM44"]
["SSC","Mid","3030-6V",80,"SAW8C22B-NZ",4000,"Flux","M46",{"v":140,"d":"140.0"},146.5,{"v":153,"d":"153.0"},"Lighting","LightingSSCMid3030-6V80SAW8C22B-NZFluxM46"]
["SSC","Mid","3030-6V",80,"SAW8C22B-NZ",3500,"Flux","M42",{"v":128,"d":"128.0"},{"v":131,"d":"131.0"},{"v":134,"d":"134.0"},"Lighting","LightingSSCMid3030-6V80SAW8C22B-NZFluxM42"]
["SSC","Mid","3030-6V",80,"SAW8C22B-NZ",3500,"Flux","M44",{"v":134,"d":"134.0"},{"v":137,"d":"137.0"},{"v":140,"d":"140.0"},"Lighting","LightingSSCMid3030-6V80SAW8C22B-NZFluxM44"]
["SSC","Mid","3030-6V",80,"SAW8C22B-NZ",3500,"Flux","M46",{"v":140,"d":"140.0"},146.5,{"v":153,"d":"153.0"},"Lighting",{"$f":"CONCATENATE(L843,A843,B843,C843,D843,E843,G843,H843)","v":"LightingSSCMid3030-6V80SAW8C22B-NZFluxM46"}]
["SSC","Mid","3030-6V",80,"SAW8C22B-NZ",3000,"Flux","M42",{"v":128,"d":"128.0"},{"v":131,"d":"131.0"},{"v":134,"d":"134.0"},"Lighting","LightingSSCMid3030-6V80SAW8C22B-NZFluxM42"]
["SSC","Mid","3030-6V",80,"SAW8C22B-NZ",3000,"Flux","M44",{"v":134,"d":"134.0"},{"v":137,"d":"137.0"},{"v":140,"d":"140.0"},"Lighting","LightingSSCMid3030-6V80SAW8C22B-NZFluxM44"]
["SSC","Mid","3030-6V",80,"SAW8C22B-NZ",3000,"Flux","M46",{"v":140,"d":"140.0"},146.5,{"v":153,"d":"153.0"},"Lighting","LightingSSCMid3030-6V80SAW8C22B-NZFluxM46"]
["SSC","Mid","3030-6V",80,"SAW8C22B-NZ",2700,"Flux","M42",{"v":128,"d":"128.0"},{"v":131,"d":"131.0"},{"v":134,"d":"134.0"},"Lighting","LightingSSCMid3030-6V80SAW8C22B-NZFluxM42"]
["SSC","Mid","3030-6V",80,"SAW8C22B-NZ",2700,"Flux","M44",{"v":134,"d":"134.0"},{"v":137,"d":"137.0"},{"v":140,"d":"140.0"},"Lighting","LightingSSCMid3030-6V80SAW8C22B-NZFluxM44"]
["SSC","Mid","3030-6V",80,"SAW8C22B-NZ",2700,"Flux","M46",{"v":140,"d":"140.0"},146.5,{"v":153,"d":"153.0"},"Lighting","LightingSSCMid3030-6V80SAW8C22B-NZFluxM46"]
["SSC","Mid","3030-6V",80,"SAW8C22B-NZ",null,"VF","Z58",5.8,5.9,{"v":6,"d":"6.0"},"Lighting","LightingSSCMid3030-6V80SAW8C22B-NZVFZ58"]
["SSC","Mid","3030-6V",80,"SAW8C22B-NZ",null,"VF","Z60",{"v":6,"d":"6.0"},6.1,6.2,"Lighting","LightingSSCMid3030-6V80SAW8C22B-NZVFZ60"]
["SSC","Mid","3030-6V",80,"SAW8C22B-NZ",null,"VF","Z62",6.2,{"v":6.300000000000001,"d":"6.3"},6.4,"Lighting","LightingSSCMid3030-6V80SAW8C22B-NZVFZ62"]
["SSC","Mid","3030-6V",90,"SAW9C22B-NZ","Cool","Flux","L34",{"v":105,"d":"105.0"},108.5,{"$f":"+I854","v":{"v":112,"d":"112.0"}},"Lighting","LightingSSCMid3030-6V90SAW9C22B-NZFluxL34"]
["SSC","Mid","3030-6V",90,"SAW9C22B-NZ","Cool","Flux","L36",{"v":112,"d":"112.0"},{"v":115,"d":"115.0"},{"$f":"+I855","v":{"v":118,"d":"118.0"}},"Lighting","LightingSSCMid3030-6V90SAW9C22B-NZFluxL36"]
["SSC","Mid","3030-6V",90,"SAW9C22B-NZ","Cool","Flux","L38",{"v":118,"d":"118.0"},{"v":121,"d":"121.0"},{"v":124,"d":"124.0"},"Lighting","LightingSSCMid3030-6V90SAW9C22B-NZFluxL38"]
["SSC","Mid","3030-6V",90,"SAW9C22B-NZ","Neutral","Flux","L36",{"v":111,"d":"111.0"},{"v":114,"d":"114.0"},{"v":117,"d":"117.0"},"Lighting","LightingSSCMid3030-6V90SAW9C22B-NZFluxL36"]
["SSC","Mid","3030-6V",90,"SAW9C22B-NZ","Neutral","Flux","L38",{"v":117,"d":"117.0"},{"v":120,"d":"120.0"},{"v":123,"d":"123.0"},"Lighting","LightingSSCMid3030-6V90SAW9C22B-NZFluxL38"]
["SSC","Mid","3030-6V",90,"SAW9C22B-NZ","Warm","Flux","L34",{"v":104,"d":"104.0"},{"v":107,"d":"107.0"},{"v":110,"d":"110.0"},"Lighting","LightingSSCMid3030-6V90SAW9C22B-NZFluxL34"]
["SSC","Mid","3030-6V",90,"SAW9C22B-NZ","Warm","Flux","L36",{"v":110,"d":"110.0"},{"v":113,"d":"113.0"},{"v":116,"d":"116.0"},"Lighting","LightingSSCMid3030-6V90SAW9C22B-NZFluxL36"]
["SSC","Mid","3030-6V",90,"SAW9C22B-NZ",6500,"Flux","L34",{"v":104,"d":"104.0"},{"v":107,"d":"107.0"},{"v":110,"d":"110.0"},"Lighting","LightingSSCMid3030-6V90SAW9C22B-NZFluxL34"]
["SSC","Mid","3030-6V",90,"SAW9C22B-NZ",6500,"Flux","L36",{"v":110,"d":"110.0"},{"v":113,"d":"113.0"},{"v":116,"d":"116.0"},"Lighting","LightingSSCMid3030-6V90SAW9C22B-NZFluxL36"]
["SSC","Mid","3030-6V",90,"SAW9C22B-NZ",6500,"Flux","L38",{"v":116,"d":"116.0"},{"v":119,"d":"119.0"},{"v":122,"d":"122.0"},"Lighting","LightingSSCMid3030-6V90SAW9C22B-NZFluxL38"]
["SSC","Mid","3030-6V",90,"SAW9C22B-NZ",5700,"Flux","L36",{"v":110,"d":"110.0"},{"v":113,"d":"113.0"},{"v":116,"d":"116.0"},"Lighting","LightingSSCMid3030-6V90SAW9C22B-NZFluxL36"]
["SSC","Mid","3030-6V",90,"SAW9C22B-NZ",5700,"Flux","L38",{"v":116,"d":"116.0"},{"v":119,"d":"119.0"},{"v":122,"d":"122.0"},"Lighting","LightingSSCMid3030-6V90SAW9C22B-NZFluxL38"]
["SSC","Mid","3030-6V",90,"SAW9C22B-NZ",5700,"Flux","M40",{"v":122,"d":"122.0"},{"v":125,"d":"125.0"},{"v":128,"d":"128.0"},"Lighting","LightingSSCMid3030-6V90SAW9C22B-NZFluxM40"]
["SSC","Mid","3030-6V",90,"SAW9C22B-NZ",5000,"Flux","L36",{"v":110,"d":"110.0"},{"v":113,"d":"113.0"},{"v":116,"d":"116.0"},"Lighting","LightingSSCMid3030-6V90SAW9C22B-NZFluxL36"]
["SSC","Mid","3030-6V",90,"SAW9C22B-NZ",5000,"Flux","L38",{"v":116,"d":"116.0"},{"v":119,"d":"119.0"},{"v":122,"d":"122.0"},"Lighting","LightingSSCMid3030-6V90SAW9C22B-NZFluxL38"]
["SSC","Mid","3030-6V",90,"SAW9C22B-NZ",5000,"Flux","M40",{"v":122,"d":"122.0"},{"v":125,"d":"125.0"},{"v":128,"d":"128.0"},"Lighting","LightingSSCMid3030-6V90SAW9C22B-NZFluxM40"]
["SSC","Mid","3030-6V",90,"SAW9C22B-NZ",4500,"Flux","L36",{"v":110,"d":"110.0"},{"v":113,"d":"113.0"},{"v":116,"d":"116.0"},"Lighting","LightingSSCMid3030-6V90SAW9C22B-NZFluxL36"]
["SSC","Mid","3030-6V",90,"SAW9C22B-NZ",4500,"Flux","L38",{"v":116,"d":"116.0"},{"v":119,"d":"119.0"},{"v":122,"d":"122.0"},"Lighting","LightingSSCMid3030-6V90SAW9C22B-NZFluxL38"]
["SSC","Mid","3030-6V",90,"SAW9C22B-NZ",4500,"Flux","M40",{"v":122,"d":"122.0"},{"v":125,"d":"125.0"},{"v":128,"d":"128.0"},"Lighting","LightingSSCMid3030-6V90SAW9C22B-NZFluxM40"]
["SSC","Mid","3030-6V",90,"SAW9C22B-NZ",4000,"Flux","L36",{"v":110,"d":"110.0"},{"v":113,"d":"113.0"},{"v":116,"d":"116.0"},"Lighting","LightingSSCMid3030-6V90SAW9C22B-NZFluxL36"]
["SSC","Mid","3030-6V",90,"SAW9C22B-NZ",4000,"Flux","L38",{"v":116,"d":"116.0"},{"v":119,"d":"119.0"},{"v":122,"d":"122.0"},"Lighting","LightingSSCMid3030-6V90SAW9C22B-NZFluxL38"]
["SSC","Mid","3030-6V",90,"SAW9C22B-NZ",4000,"Flux","M40",{"v":122,"d":"122.0"},{"v":125,"d":"125.0"},{"v":128,"d":"128.0"},"Lighting","LightingSSCMid3030-6V90SAW9C22B-NZFluxM40"]
["SSC","Mid","3030-6V",90,"SAW9C22B-NZ",3500,"Flux","L34",{"v":104,"d":"104.0"},{"$f":"+(K875-I875)/2+I875","v":{"v":107,"d":"107.0"}},{"v":110,"d":"110.0"},"Lighting","LightingSSCMid3030-6V90SAW9C22B-NZFluxL34"]
["SSC","Mid","3030-6V",90,"SAW9C22B-NZ",3500,"Flux","L36",{"v":110,"d":"110.0"},{"v":113,"d":"113.0"},{"v":116,"d":"116.0"},"Lighting","LightingSSCMid3030-6V90SAW9C22B-NZFluxL36"]
["SSC","Mid","3030-6V",90,"SAW9C22B-NZ",3500,"Flux","L38",{"v":116,"d":"116.0"},{"v":119,"d":"119.0"},{"v":122,"d":"122.0"},"Lighting","LightingSSCMid3030-6V90SAW9C22B-NZFluxL38"]
["SSC","Mid","3030-6V",90,"SAW9C22B-NZ",3500,"Flux","M40",{"v":122,"d":"122.0"},{"$f":"+(K878-I878)/2+I878","v":{"v":125,"d":"125.0"}},{"v":128,"d":"128.0"},"Lighting","LightingSSCMid3030-6V90SAW9C22B-NZFluxM40"]
["SSC","Mid","3030-6V",90,"SAW9C22B-NZ",3000,"Flux","L34",{"v":104,"d":"104.0"},{"$f":"+(K879-I879)/2+I879","v":{"v":107,"d":"107.0"}},{"v":110,"d":"110.0"},"Lighting","LightingSSCMid3030-6V90SAW9C22B-NZFluxL34"]
["SSC","Mid","3030-6V",90,"SAW9C22B-NZ",3000,"Flux","L36",{"v":110,"d":"110.0"},{"v":113,"d":"113.0"},{"v":116,"d":"116.0"},"Lighting","LightingSSCMid3030-6V90SAW9C22B-NZFluxL36"]
["SSC","Mid","3030-6V",90,"SAW9C22B-NZ",3000,"Flux","L38",{"v":116,"d":"116.0"},{"v":119,"d":"119.0"},{"v":122,"d":"122.0"},"Lighting","LightingSSCMid3030-6V90SAW9C22B-NZFluxL38"]
["SSC","Mid","3030-6V",90,"SAW9C22B-NZ",3000,"Flux","M40",{"v":122,"d":"122.0"},{"$f":"+(K882-I882)/2+I882","v":{"v":125,"d":"125.0"}},{"v":128,"d":"128.0"},"Lighting","LightingSSCMid3030-6V90SAW9C22B-NZFluxM40"]
["SSC","Mid","3030-6V",90,"SAW9C22B-NZ",2700,"Flux","L34",{"v":104,"d":"104.0"},{"$f":"+(K883-I883)/2+I883","v":{"v":107,"d":"107.0"}},{"v":110,"d":"110.0"},"Lighting","LightingSSCMid3030-6V90SAW9C22B-NZFluxL34"]
["SSC","Mid","3030-6V",90,"SAW9C22B-NZ",2700,"Flux","L36",{"v":110,"d":"110.0"},{"v":113,"d":"113.0"},{"v":116,"d":"116.0"},"Lighting","LightingSSCMid3030-6V90SAW9C22B-NZFluxL36"]
["SSC","Mid","3030-6V",90,"SAW9C22B-NZ",2700,"Flux","L38",{"v":116,"d":"116.0"},{"v":119,"d":"119.0"},{"v":122,"d":"122.0"},"Lighting","LightingSSCMid3030-6V90SAW9C22B-NZFluxL38"]
["SSC","Mid","3030-6V",90,"SAW9C22B-NZ",null,"VF","Z60",{"v":6,"d":"6.0"},{"$f":"+(K886-I886)/2+I886","v":6.1},6.2,"Lighting","LightingSSCMid3030-6V90SAW9C22B-NZVFZ60"]
["SSC","Mid","3030-6V",90,"SAW9C22B-NZ",null,"VF","Z62",6.2,{"v":6.300000000000001,"d":"6.3"},6.4,"Lighting","LightingSSCMid3030-6V90SAW9C22B-NZVFZ62"]
["SSC","Mid","3030-3V",80,"STW8C12C-E0(R9-)",6500,"Flux","U7",35.1,{"$f":"+(K888-I888)/2+I888","v":36.3},37.5,"Lighting",{"$f":"CONCATENATE(L888,A888,B888,C888,D888,E888,G888,H888)","v":"LightingSSCMid3030-3V80STW8C12C-E0(R9-)FluxU7"}]
["SSC","Mid","3030-3V",80,"STW8C12C-E0(R9-)",6500,"Flux","V5",37.5,{"v":38.25,"d":"38.3"},{"v":39,"d":"39.0"},"Lighting","LightingSSCMid3030-3V80STW8C12C-E0(R9-)FluxV5"]
["SSC","Mid","3030-3V",80,"STW8C12C-E0(R9-)",6500,"Flux","W0",{"v":39,"d":"39.0"},40.5,{"v":42,"d":"42.0"},"Lighting","LightingSSCMid3030-3V80STW8C12C-E0(R9-)FluxW0"]
["SSC","Mid","3030-3V",80,"STW8C12C-E0(R9-)",5700,"Flux","U7",35.1,36.3,37.5,"Lighting","LightingSSCMid3030-3V80STW8C12C-E0(R9-)FluxU7"]
["SSC","Mid","3030-3V",80,"STW8C12C-E0(R9-)",5700,"Flux","V5",37.5,{"v":38.25,"d":"38.3"},{"v":39,"d":"39.0"},"Lighting","LightingSSCMid3030-3V80STW8C12C-E0(R9-)FluxV5"]
["SSC","Mid","3030-3V",80,"STW8C12C-E0(R9-)",5700,"Flux","W0",{"v":39,"d":"39.0"},40.5,{"v":42,"d":"42.0"},"Lighting","LightingSSCMid3030-3V80STW8C12C-E0(R9-)FluxW0"]
["SSC","Mid","3030-3V",80,"STW8C12C-E0(R9-)",5000,"Flux","V5",37.5,{"v":38.25,"d":"38.3"},{"v":39,"d":"39.0"},"Lighting","LightingSSCMid3030-3V80STW8C12C-E0(R9-)FluxV5"]
["SSC","Mid","3030-3V",80,"STW8C12C-E0(R9-)",5000,"Flux","W0",{"v":39,"d":"39.0"},40.5,{"v":42,"d":"42.0"},"Lighting","LightingSSCMid3030-3V80STW8C12C-E0(R9-)FluxW0"]
["SSC","Mid","3030-3V",80,"STW8C12C-E0(R9-)",4000,"Flux","V5",37.5,{"v":38.25,"d":"38.3"},{"v":39,"d":"39.0"},"Lighting","LightingSSCMid3030-3V80STW8C12C-E0(R9-)FluxV5"]
["SSC","Mid","3030-3V",80,"STW8C12C-E0(R9-)",4000,"Flux","W0",{"v":39,"d":"39.0"},40.5,{"v":42,"d":"42.0"},"Lighting","LightingSSCMid3030-3V80STW8C12C-E0(R9-)FluxW0"]
["SSC","Mid","3030-3V",80,"STW8C12C-E0(R9-)",3500,"Flux","U7",35.1,36.3,37.5,"Lighting","LightingSSCMid3030-3V80STW8C12C-E0(R9-)FluxU7"]
["SSC","Mid","3030-3V",80,"STW8C12C-E0(R9-)",3500,"Flux","V5",37.5,{"v":38.25,"d":"38.3"},{"v":39,"d":"39.0"},"Lighting","LightingSSCMid3030-3V80STW8C12C-E0(R9-)FluxV5"]
["SSC","Mid","3030-3V",80,"STW8C12C-E0(R9-)",3000,"Flux","U7",35.1,36.3,37.5,"Lighting","LightingSSCMid3030-3V80STW8C12C-E0(R9-)FluxU7"]
["SSC","Mid","3030-3V",80,"STW8C12C-E0(R9-)",3000,"Flux","V5",37.5,{"v":38.25,"d":"38.3"},{"v":39,"d":"39.0"},"Lighting","LightingSSCMid3030-3V80STW8C12C-E0(R9-)FluxV5"]
["SSC","Mid","3030-3V",80,"STW8C12C-E0(R9-)",2700,"Flux","U3",33.9,34.5,35.1,"Lighting","LightingSSCMid3030-3V80STW8C12C-E0(R9-)FluxU3"]
["SSC","Mid","3030-3V",80,"STW8C12C-E0(R9-)",2700,"Flux","U7",35.1,36.3,37.5,"Lighting","LightingSSCMid3030-3V80STW8C12C-E0(R9-)FluxU7"]
["SSC","Mid","3030-3V",80,"STW8C12C-E0(R9-)",null,"VF","Y0",2.6,{"$f":"+(K904-I904)/2+I904","v":{"v":2.6500000000000004,"d":"2.7"}},2.7,"Lighting","LightingSSCMid3030-3V80STW8C12C-E0(R9-)VFY0"]
["SSC","Mid","3030-3V",80,"STW8C12C-E0(R9-)",null,"VF","Y1",2.7,{"$f":"+(K905-I905)/2+I905","v":{"v":2.75,"d":"2.8"}},2.8,"Lighting","LightingSSCMid3030-3V80STW8C12C-E0(R9-)VFY1"]
["SSC","Mid","3030-3V",80,"STW8C12C-E0(R9+)",6500,"Flux","U7",35.1,{"$f":"+(K906-I906)/2+I906","v":36.3},37.5,"Lighting","LightingSSCMid3030-3V80STW8C12C-E0(R9+)FluxU7"]
["SSC","Mid","3030-3V",80,"STW8C12C-E0(R9+)",6500,"Flux","V5",37.5,{"v":38.25,"d":"38.3"},{"v":39,"d":"39.0"},"Lighting","LightingSSCMid3030-3V80STW8C12C-E0(R9+)FluxV5"]
["SSC","Mid","3030-3V",80,"STW8C12C-E0(R9+)",6500,"Flux","W0",{"v":39,"d":"39.0"},40.5,{"v":42,"d":"42.0"},"Lighting","LightingSSCMid3030-3V80STW8C12C-E0(R9+)FluxW0"]
["SSC","Mid","3030-3V",80,"STW8C12C-E0(R9+)",5700,"Flux","U7",35.1,36.3,37.5,"Lighting","LightingSSCMid3030-3V80STW8C12C-E0(R9+)FluxU7"]
["SSC","Mid","3030-3V",80,"STW8C12C-E0(R9+)",5700,"Flux","V5",37.5,{"v":38.25,"d":"38.3"},{"v":39,"d":"39.0"},"Lighting","LightingSSCMid3030-3V80STW8C12C-E0(R9+)FluxV5"]
["SSC","Mid","3030-3V",80,"STW8C12C-E0(R9+)",5700,"Flux","W0",{"v":39,"d":"39.0"},40.5,{"v":42,"d":"42.0"},"Lighting","LightingSSCMid3030-3V80STW8C12C-E0(R9+)FluxW0"]
["SSC","Mid","3030-3V",80,"STW8C12C-E0(R9+)",5000,"Flux","V5",37.5,{"v":38.25,"d":"38.3"},{"v":39,"d":"39.0"},"Lighting","LightingSSCMid3030-3V80STW8C12C-E0(R9+)FluxV5"]
["SSC","Mid","3030-3V",80,"STW8C12C-E0(R9+)",5000,"Flux","W0",{"v":39,"d":"39.0"},40.5,{"v":42,"d":"42.0"},"Lighting","LightingSSCMid3030-3V80STW8C12C-E0(R9+)FluxW0"]
["SSC","Mid","3030-3V",80,"STW8C12C-E0(R9+)",4000,"Flux","V5",37.5,{"v":38.25,"d":"38.3"},{"v":39,"d":"39.0"},"Lighting","LightingSSCMid3030-3V80STW8C12C-E0(R9+)FluxV5"]
["SSC","Mid","3030-3V",80,"STW8C12C-E0(R9+)",4000,"Flux","W0",{"v":39,"d":"39.0"},40.5,{"v":42,"d":"42.0"},"Lighting","LightingSSCMid3030-3V80STW8C12C-E0(R9+)FluxW0"]
["SSC","Mid","3030-3V",80,"STW8C12C-E0(R9+)",3500,"Flux","U7",35.1,36.3,37.5,"Lighting","LightingSSCMid3030-3V80STW8C12C-E0(R9+)FluxU7"]
["SSC","Mid","3030-3V",80,"STW8C12C-E0(R9+)",3500,"Flux","V5",37.5,{"v":38.25,"d":"38.3"},{"v":39,"d":"39.0"},"Lighting","LightingSSCMid3030-3V80STW8C12C-E0(R9+)FluxV5"]
["SSC","Mid","3030-3V",80,"STW8C12C-E0(R9+)",3000,"Flux","U7",35.1,36.3,37.5,"Lighting","LightingSSCMid3030-3V80STW8C12C-E0(R9+)FluxU7"]
["SSC","Mid","3030-3V",80,"STW8C12C-E0(R9+)",3000,"Flux","V5",37.5,{"v":38.25,"d":"38.3"},{"v":39,"d":"39.0"},"Lighting","LightingSSCMid3030-3V80STW8C12C-E0(R9+)FluxV5"]
["SSC","Mid","3030-3V",80,"STW8C12C-E0(R9+)",2700,"Flux","U3",33.9,34.5,35.1,"Lighting","LightingSSCMid3030-3V80STW8C12C-E0(R9+)FluxU3"]
["SSC","Mid","3030-3V",80,"STW8C12C-E0(R9+)",2700,"Flux","U7",35.1,36.3,37.5,"Lighting","LightingSSCMid3030-3V80STW8C12C-E0(R9+)FluxU7"]
["SSC","Mid","3030-3V",80,"STW8C12C-E0(R9+)",null,"VF","Y0",2.6,{"v":2.6500000000000004,"d":"2.7"},2.7,"Lighting","LightingSSCMid3030-3V80STW8C12C-E0(R9+)VFY0"]
["SSC","Mid","3030-3V",80,"STW8C12C-E0(R9+)",null,"VF","Y1",2.7,{"v":2.75,"d":"2.8"},2.8,"Lighting","LightingSSCMid3030-3V80STW8C12C-E0(R9+)VFY1"]
["SSC","Mid","3030-3V",90,"STW9C12C-E0",6500,"Flux","S5",28.5,{"$f":"+(K924-I924)/2+I924","v":{"v":29.25,"d":"29.3"}},{"v":30,"d":"30.0"},"Lighting","LightingSSCMid3030-3V90STW9C12C-E0FluxS5"]
["SSC","Mid","3030-3V",90,"STW9C12C-E0",6500,"Flux","S0",{"v":27,"d":"27.0"},{"v":27.75,"d":"27.8"},28.5,"Lighting","LightingSSCMid3030-3V90STW9C12C-E0FluxS0"]
["SSC","Mid","3030-3V",90,"STW9C12C-E0",5700,"Flux","T0",{"v":30,"d":"30.0"},{"v":30.75,"d":"30.8"},31.5,"Lighting","LightingSSCMid3030-3V90STW9C12C-E0FluxT0"]
["SSC","Mid","3030-3V",90,"STW9C12C-E0",5700,"Flux","S5",28.5,{"v":29.25,"d":"29.3"},{"v":30,"d":"30.0"},"Lighting","LightingSSCMid3030-3V90STW9C12C-E0FluxS5"]
["SSC","Mid","3030-3V",90,"STW9C12C-E0",5000,"Flux","T0",{"v":30,"d":"30.0"},{"v":30.75,"d":"30.8"},31.5,"Lighting","LightingSSCMid3030-3V90STW9C12C-E0FluxT0"]
["SSC","Mid","3030-3V",90,"STW9C12C-E0",5000,"Flux","S5",28.5,{"v":29.25,"d":"29.3"},{"v":30,"d":"30.0"},"Lighting","LightingSSCMid3030-3V90STW9C12C-E0FluxS5"]
["SSC","Mid","3030-3V",90,"STW9C12C-E0",4000,"Flux","T0",{"v":30,"d":"30.0"},{"v":30.75,"d":"30.8"},31.5,"Lighting","LightingSSCMid3030-3V90STW9C12C-E0FluxT0"]
["SSC","Mid","3030-3V",90,"STW9C12C-E0",4000,"Flux","S5",28.5,{"v":29.25,"d":"29.3"},{"v":30,"d":"30.0"},"Lighting","LightingSSCMid3030-3V90STW9C12C-E0FluxS5"]
["SSC","Mid","3030-3V",90,"STW9C12C-E0",3500,"Flux","T0",{"v":30,"d":"30.0"},{"v":30.75,"d":"30.8"},31.5,"Lighting","LightingSSCMid3030-3V90STW9C12C-E0FluxT0"]
["SSC","Mid","3030-3V",90,"STW9C12C-E0",3500,"Flux","S5",28.5,{"$f":"+(K933-I933)/2+I933","v":{"v":29.25,"d":"29.3"}},{"v":30,"d":"30.0"},"Lighting","LightingSSCMid3030-3V90STW9C12C-E0FluxS5"]
["SSC","Mid","3030-3V",90,"STW9C12C-E0",3000,"Flux","S5",28.5,{"$f":"+(K934-I934)/2+I934","v":{"v":29.25,"d":"29.3"}},{"v":30,"d":"30.0"},"Lighting","LightingSSCMid3030-3V90STW9C12C-E0FluxS5"]
["SSC","Mid","3030-3V",90,"STW9C12C-E0",3000,"Flux","S0",{"v":27,"d":"27.0"},{"v":27.75,"d":"27.8"},28.5,"Lighting","LightingSSCMid3030-3V90STW9C12C-E0FluxS0"]
["SSC","Mid","3030-3V",90,"STW9C12C-E0",2700,"Flux","S5",28.5,{"v":29.25,"d":"29.3"},{"v":30,"d":"30.0"},"Lighting","LightingSSCMid3030-3V90STW9C12C-E0FluxS5"]
["SSC","Mid","3030-3V",90,"STW9C12C-E0",2700,"Flux","S0",{"v":27,"d":"27.0"},{"v":27.75,"d":"27.8"},28.5,"Lighting","LightingSSCMid3030-3V90STW9C12C-E0FluxS0"]
["SSC","Mid","3030-3V",90,"STW9C12C-E0",null,"VF","Y0",2.6,{"v":2.6500000000000004,"d":"2.7"},2.7,"Lighting","LightingSSCMid3030-3V90STW9C12C-E0VFY0"]
["SSC","Mid","3030-3V",90,"STW9C12C-E0",null,"VF","Y1",2.7,{"v":2.75,"d":"2.8"},2.8,"Lighting","LightingSSCMid3030-3V90STW9C12C-E0VFY1"]
["SSC","Mid","3030-3V",90,"STW9C12C-E1",6500,"Flux","T0",{"v":30,"d":"30.0"},{"v":30.75,"d":"30.8"},31.5,"Lighting",{"$f":"CONCATENATE(L940,A940,B940,C940,D940,E940,G940,H940)","v":"LightingSSCMid3030-3V90STW9C12C-E1FluxT0"}]
["SSC","Mid","3030-3V",90,"STW9C12C-E1",6500,"Flux","T5",31.5,{"v":32.25,"d":"32.3"},{"v":33,"d":"33.0"},"Lighting","LightingSSCMid3030-3V90STW9C12C-E1FluxT5"]
["SSC","Mid","3030-3V",90,"STW9C12C-E1",6500,"Flux","U0",{"v":33,"d":"33.0"},{"v":34.05,"d":"34.1"},35.1,"Lighting",{"$f":"CONCATENATE(L942,A942,B942,C942,D942,E942,G942,H942)","v":"LightingSSCMid3030-3V90STW9C12C-E1FluxU0"}]
["SSC","Mid","3030-3V",90,"STW9C12C-E1",5000,"Flux","T0",{"v":30,"d":"30.0"},{"$f":"+(K943-I943)/2+I943","v":{"v":30.75,"d":"30.8"}},31.5,"Lighting","LightingSSCMid3030-3V90STW9C12C-E1FluxT0"]
["SSC","Mid","3030-3V",90,"STW9C12C-E1",5000,"Flux","T5",31.5,{"v":32.25,"d":"32.3"},{"v":33,"d":"33.0"},"Lighting","LightingSSCMid3030-3V90STW9C12C-E1FluxT5"]
["SSC","Mid","3030-3V",90,"STW9C12C-E1",5000,"Flux","U0",{"v":33,"d":"33.0"},{"v":34.05,"d":"34.1"},35.1,"Lighting",{"$f":"CONCATENATE(L945,A945,B945,C945,D945,E945,G945,H945)","v":"LightingSSCMid3030-3V90STW9C12C-E1FluxU0"}]
["SSC","Mid","3030-3V",90,"STW9C12C-E1",4000,"Flux","S5",28.5,{"v":29.25,"d":"29.3"},{"v":30,"d":"30.0"},"Lighting","LightingSSCMid3030-3V90STW9C12C-E1FluxS5"]
["SSC","Mid","3030-3V",90,"STW9C12C-E1",4000,"Flux","T0",{"v":30,"d":"30.0"},{"$f":"+(K947-I947)/2+I947","v":{"v":30.75,"d":"30.8"}},31.5,"Lighting",{"$f":"CONCATENATE(L947,A947,B947,C947,D947,E947,G947,H947)","v":"LightingSSCMid3030-3V90STW9C12C-E1FluxT0"}]
["SSC","Mid","3030-3V",90,"STW9C12C-E1",4000,"Flux","T5",31.5,{"v":32.25,"d":"32.3"},{"v":33,"d":"33.0"},"Lighting","LightingSSCMid3030-3V90STW9C12C-E1FluxT5"]
["SSC","Mid","3030-3V",90,"STW9C12C-E1",3500,"Flux","S5",28.5,{"v":29.25,"d":"29.3"},{"v":30,"d":"30.0"},"Lighting","LightingSSCMid3030-3V90STW9C12C-E1FluxS5"]
["SSC","Mid","3030-3V",90,"STW9C12C-E1",3500,"Flux","T0",{"v":30,"d":"30.0"},{"$f":"+(K950-I950)/2+I950","v":{"v":30.75,"d":"30.8"}},31.5,"Lighting","LightingSSCMid3030-3V90STW9C12C-E1FluxT0"]
["SSC","Mid","3030-3V",90,"STW9C12C-E1",3500,"Flux","T5",31.5,{"v":32.25,"d":"32.3"},{"v":33,"d":"33.0"},"Lighting",{"$f":"CONCATENATE(L951,A951,B951,C951,D951,E951,G951,H951)","v":"LightingSSCMid3030-3V90STW9C12C-E1FluxT5"}]
["SSC","Mid","3030-3V",90,"STW9C12C-E1",3000,"Flux","S0",{"v":27,"d":"27.0"},{"v":27.75,"d":"27.8"},28.5,"Lighting","LightingSSCMid3030-3V90STW9C12C-E1FluxS0"]
["SSC","Mid","3030-3V",90,"STW9C12C-E1",3000,"Flux","S5",28.5,{"v":29.25,"d":"29.3"},{"v":30,"d":"30.0"},"Lighting","LightingSSCMid3030-3V90STW9C12C-E1FluxS5"]
["SSC","Mid","3030-3V",90,"STW9C12C-E1",3000,"Flux","T0",{"v":30,"d":"30.0"},{"$f":"+(K954-I954)/2+I954","v":{"v":30.75,"d":"30.8"}},31.5,"Lighting","LightingSSCMid3030-3V90STW9C12C-E1FluxT0"]
["SSC","Mid","3030-3V",90,"STW9C12C-E1",2700,"Flux","S0",{"v":27,"d":"27.0"},{"v":27.75,"d":"27.8"},28.5,"Lighting",{"$f":"CONCATENATE(L955,A955,B955,C955,D955,E955,G955,H955)","v":"LightingSSCMid3030-3V90STW9C12C-E1FluxS0"}]
["SSC","Mid","3030-3V",90,"STW9C12C-E1",2700,"Flux","S5",28.5,{"v":29.25,"d":"29.3"},{"v":30,"d":"30.0"},"Lighting","LightingSSCMid3030-3V90STW9C12C-E1FluxS5"]
["SSC","Mid","3030-3V",90,"STW9C12C-E1",2700,"Flux","T0",{"v":30,"d":"30.0"},{"$f":"+(K957-I957)/2+I957","v":{"v":30.75,"d":"30.8"}},31.5,"Lighting","LightingSSCMid3030-3V90STW9C12C-E1FluxT0"]
["SSC","Mid","3030-3V",90,"STW9C12C-E1",2200,"Flux","Q5",22.5,{"v":23.25,"d":"23.3"},{"v":24,"d":"24.0"},"Lighting",{"$f":"CONCATENATE(L958,A958,B958,C958,D958,E958,G958,H958)","v":"LightingSSCMid3030-3V90STW9C12C-E1FluxQ5"}]
["SSC","Mid","3030-3V",90,"STW9C12C-E1",2200,"Flux","R0",{"v":24,"d":"24.0"},{"v":24.75,"d":"24.8"},25.5,"Lighting","LightingSSCMid3030-3V90STW9C12C-E1FluxR0"]
["SSC","Mid","3030-3V",90,"STW9C12C-E1",2200,"Flux","R5",25.5,{"v":26.25,"d":"26.3"},{"v":27,"d":"27.0"},"Lighting","LightingSSCMid3030-3V90STW9C12C-E1FluxR5"]
["SSC","Mid","3030-3V",90,"STW9C12C-E1",null,"VF","Y0",2.6,{"$f":"+(K961-I961)/2+I961","v":{"v":2.6500000000000004,"d":"2.7"}},2.7,"Lighting","LightingSSCMid3030-3V90STW9C12C-E1VFY0"]
["SSC","Mid","3030-3V",90,"STW9C12C-E1",null,"VF","Y1",2.7,{"v":2.75,"d":"2.8"},2.8,"Lighting","LightingSSCMid3030-3V90STW9C12C-E1VFY1"]
["SSC","Mid","3030-3V",80,"STW8C12C-E0",6500,"PPF","U7",{"v":0.5149918032786891,"d":"0.51"},{"v":0.5325983606557383,"d":"0.53"},{"v":0.5502049180327875,"d":"0.55"},"Horticulture","HorticultureSSCMid3030-3V80STW8C12C-E0PPFU7"]
["SSC","Mid","3030-3V",80,"STW8C12C-E0",6500,"PPF","V5",{"v":0.5502049180327875,"d":"0.55"},{"v":0.5612090163934432,"d":"0.56"},{"v":0.572213114754099,"d":"0.57"},"Horticulture","HorticultureSSCMid3030-3V80STW8C12C-E0PPFV5"]
["SSC","Mid","3030-3V",80,"STW8C12C-E0",5700,"PPF","U7",{"v":0.49810344827586056,"d":"0.50"},{"v":0.5151326259946933,"d":"0.52"},{"v":0.5321618037135263,"d":"0.53"},"Horticulture","HorticultureSSCMid3030-3V80STW8C12C-E0PPFU7"]
["SSC","Mid","3030-3V",80,"STW8C12C-E0",5700,"PPF","V5",{"v":0.5321618037135263,"d":"0.53"},{"v":0.5428050397877967,"d":"0.54"},{"v":0.5534482758620672,"d":"0.55"},"Horticulture","HorticultureSSCMid3030-3V80STW8C12C-E0PPFV5"]
["SSC","Mid","3030-3V",80,"STW8C12C-E0",5000,"PPF","V5",{"v":0.5083120204603575,"d":"0.51"},{"v":0.5184782608695646,"d":"0.52"},{"v":0.5286445012787718,"d":"0.53"},"Horticulture","HorticultureSSCMid3030-3V80STW8C12C-E0PPFV5"]
["SSC","Mid","3030-3V",80,"STW8C12C-E0",5000,"PPF","W0",{"v":0.5286445012787718,"d":"0.53"},{"v":0.548976982097186,"d":"0.55"},{"v":0.5693094629156004,"d":"0.57"},"Horticulture","HorticultureSSCMid3030-3V80STW8C12C-E0PPFW0"]
["SSC","Mid","3030-3V",80,"STW8C12C-E0",4000,"PPF","V5",{"v":0.5067829457364337,"d":"0.51"},{"v":0.5169186046511624,"d":"0.52"},{"v":0.527054263565891,"d":"0.53"},"Horticulture","HorticultureSSCMid3030-3V80STW8C12C-E0PPFV5"]
["SSC","Mid","3030-3V",80,"STW8C12C-E0",4000,"PPF","W0",{"v":0.527054263565891,"d":"0.53"},{"v":0.5473255813953484,"d":"0.55"},{"v":0.5675968992248057,"d":"0.57"},"Horticulture","HorticultureSSCMid3030-3V80STW8C12C-E0PPFW0"]
["SSC","Mid","3030-3V",80,"STW8C12C-E0",3500,"PPF","U7",{"v":0.4766896551724129,"d":"0.48"},{"v":0.49298673740052956,"d":"0.49"},{"v":0.5092838196286462,"d":"0.51"},"Horticulture","HorticultureSSCMid3030-3V80STW8C12C-E0PPFU7"]
["SSC","Mid","3030-3V",80,"STW8C12C-E0",3500,"PPF","V5",{"v":0.5092838196286462,"d":"0.51"},{"v":0.5194694960212192,"d":"0.52"},{"v":0.5296551724137921,"d":"0.53"},"Horticulture","HorticultureSSCMid3030-3V80STW8C12C-E0PPFV5"]
["SSC","Mid","3030-3V",80,"STW8C12C-E0",3000,"PPF","U7",{"v":0.48082191780821915,"d":"0.48"},{"v":0.4972602739726027,"d":"0.50"},{"v":0.5136986301369862,"d":"0.51"},"Horticulture","HorticultureSSCMid3030-3V80STW8C12C-E0PPFU7"]
["SSC","Mid","3030-3V",80,"STW8C12C-E0",3000,"PPF","V5",{"v":0.5136986301369862,"d":"0.51"},{"v":0.523972602739726,"d":"0.52"},{"v":0.5342465753424657,"d":"0.53"},"Horticulture","HorticultureSSCMid3030-3V80STW8C12C-E0PPFV5"]
["SSC","Mid","3030-3V",80,"STW8C12C-E0",2700,"PPF","U3",{"v":0.4650507042253511,"d":"0.47"},{"v":0.47328169014084404,"d":"0.47"},{"v":0.481512676056337,"d":"0.48"},"Horticulture","HorticultureSSCMid3030-3V80STW8C12C-E0PPFU3"]
["SSC","Mid","3030-3V",80,"STW8C12C-E0",2700,"PPF","U7",{"v":0.481512676056337,"d":"0.48"},{"v":0.4979746478873228,"d":"0.50"},{"v":0.5144366197183088,"d":"0.51"},"Horticulture","HorticultureSSCMid3030-3V80STW8C12C-E0PPFU7"]
["SSC","Mid","3030-3V",80,"STW8C12C-E0",null,"VF","Y0",2.6,{"$f":"+(K977-I977)/2+I977","v":{"v":2.6500000000000004,"d":"2.7"}},2.7,"Horticulture","HorticultureSSCMid3030-3V80STW8C12C-E0VFY0"]
["SSC","Mid","3030-3V",80,"STW8C12C-E0",null,"VF","Y1",2.7,{"v":2.75,"d":"2.8"},2.8,"Horticulture","HorticultureSSCMid3030-3V80STW8C12C-E0VFY1"]
["SSC","Mid","3030-3V",80,"STW8C12E-E00000IZ",2700,"Flux","U7",35.1,36.3,37.5,"Lighting","LightingSSCMid3030-3V80STW8C12E-E00000IZFluxU7"]
["SSC","Mid","3030-3V",80,"STW8C12E-E00000IZ",2700,"Flux","V5",37.5,{"v":38.25,"d":"38.3"},{"v":39,"d":"39.0"},"Lighting","LightingSSCMid3030-3V80STW8C12E-E00000IZFluxV5"]
["SSC","Mid","3030-3V",80,"STW8C12E-E00000IZ",3000,"Flux","U7",35.1,36.3,37.5,"Lighting","LightingSSCMid3030-3V80STW8C12E-E00000IZFluxU7"]
["SSC","Mid","3030-3V",80,"STW8C12E-E00000IZ",3000,"Flux","V5",37.5,{"v":38.25,"d":"38.3"},{"v":39,"d":"39.0"},"Lighting","LightingSSCMid3030-3V80STW8C12E-E00000IZFluxV5"]
["SSC","Mid","3030-3V",80,"STW8C12E-E00000IZ",3500,"Flux","U7",35.1,36.3,37.5,"Lighting","LightingSSCMid3030-3V80STW8C12E-E00000IZFluxU7"]
["SSC","Mid","3030-3V",80,"STW8C12E-E00000IZ",3500,"Flux","V5",37.5,{"v":38.25,"d":"38.3"},{"v":39,"d":"39.0"},"Lighting","LightingSSCMid3030-3V80STW8C12E-E00000IZFluxV5"]
["SSC","Mid","3030-3V",80,"STW8C12E-E00000IZ",3500,"Flux","W0",{"v":39,"d":"39.0"},{"v":39.75,"d":"39.8"},40.5,"Lighting","LightingSSCMid3030-3V80STW8C12E-E00000IZFluxW0"]
["SSC","Mid","3030-3V",80,"STW8C12E-E00000IZ",4000,"Flux","V5",37.5,{"v":38.25,"d":"38.3"},{"v":39,"d":"39.0"},"Lighting","LightingSSCMid3030-3V80STW8C12E-E00000IZFluxV5"]
["SSC","Mid","3030-3V",80,"STW8C12E-E00000IZ",4000,"Flux","W0",{"v":39,"d":"39.0"},{"v":39.75,"d":"39.8"},40.5,"Lighting","LightingSSCMid3030-3V80STW8C12E-E00000IZFluxW0"]
["SSC","Mid","3030-3V",80,"STW8C12E-E00000IZ",5000,"Flux","V5",37.5,{"v":38.25,"d":"38.3"},{"v":39,"d":"39.0"},"Lighting","LightingSSCMid3030-3V80STW8C12E-E00000IZFluxV5"]
["SSC","Mid","3030-3V",80,"STW8C12E-E00000IZ",5000,"Flux","W0",{"v":39,"d":"39.0"},{"v":39.75,"d":"39.8"},40.5,"Lighting","LightingSSCMid3030-3V80STW8C12E-E00000IZFluxW0"]
["SSC","Mid","3030-3V",80,"STW8C12E-E00000IZ",5600,"Flux","V5",37.5,{"v":38.25,"d":"38.3"},{"v":39,"d":"39.0"},"Lighting","LightingSSCMid3030-3V80STW8C12E-E00000IZFluxV5"]
["SSC","Mid","3030-3V",80,"STW8C12E-E00000IZ",5600,"Flux","W0",{"v":39,"d":"39.0"},{"v":39.75,"d":"39.8"},40.5,"Lighting","LightingSSCMid3030-3V80STW8C12E-E00000IZFluxW0"]
["SSC","Mid","3030-3V",80,"STW8C12E-E00000IZ",6500,"Flux","V5",37.5,{"v":38.25,"d":"38.3"},{"v":39,"d":"39.0"},"Lighting","LightingSSCMid3030-3V80STW8C12E-E00000IZFluxV5"]
["SSC","Mid","3030-3V",80,"STW8C12E-E00000IZ",6500,"Flux","W0",{"v":39,"d":"39.0"},{"v":39.75,"d":"39.8"},40.5,"Lighting","LightingSSCMid3030-3V80STW8C12E-E00000IZFluxW0"]
["SSC","Mid","3030-3V",80,"STW8C12E-E00000IZ",null,"VF","Y0",{"v":2.6,"d":"2.60"},{"v":2.6500000000000004,"d":"2.65"},{"v":2.7,"d":"2.70"},"Lighting","LightingSSCMid3030-3V80STW8C12E-E00000IZVFY0"]
["SSC","Mid","3030-3V",80,"STW8C12E-E00000IZ",null,"VF","Y1",{"v":2.7,"d":"2.70"},2.75,{"v":2.8,"d":"2.80"},"Lighting","LightingSSCMid3030-3V80STW8C12E-E00000IZVFY1"]
["SSC","Mid","3030-3V",80,"STW8C12E-E00000IZR9",2700,"Flux","U7",35.1,36.3,37.5,"Lighting","LightingSSCMid3030-3V80STW8C12E-E00000IZR9FluxU7"]
["SSC","Mid","3030-3V",80,"STW8C12E-E00000IZR9",2700,"Flux","V5",37.5,{"v":38.25,"d":"38.3"},{"v":39,"d":"39.0"},"Lighting","LightingSSCMid3030-3V80STW8C12E-E00000IZR9FluxV5"]
["SSC","Mid","3030-3V",80,"STW8C12E-E00000IZR9",3000,"Flux","U7",35.1,36.3,37.5,"Lighting","LightingSSCMid3030-3V80STW8C12E-E00000IZR9FluxU7"]
["SSC","Mid","3030-3V",80,"STW8C12E-E00000IZR9",3000,"Flux","V5",37.5,{"v":38.25,"d":"38.3"},{"v":39,"d":"39.0"},"Lighting","LightingSSCMid3030-3V80STW8C12E-E00000IZR9FluxV5"]
["SSC","Mid","3030-3V",80,"STW8C12E-E00000IZR9",3500,"Flux","V5",37.5,{"v":38.25,"d":"38.3"},{"v":39,"d":"39.0"},"Lighting","LightingSSCMid3030-3V80STW8C12E-E00000IZR9FluxV5"]
["SSC","Mid","3030-3V",80,"STW8C12E-E00000IZR9",3500,"Flux","W0",{"v":39,"d":"39.0"},{"v":39.75,"d":"39.8"},40.5,"Lighting","LightingSSCMid3030-3V80STW8C12E-E00000IZR9FluxW0"]
["SSC","Mid","3030-3V",80,"STW8C12E-E00000IZR9",4000,"Flux","W0",{"v":39,"d":"39.0"},{"v":39.75,"d":"39.8"},40.5,"Lighting","LightingSSCMid3030-3V80STW8C12E-E00000IZR9FluxW0"]
["SSC","Mid","3030-3V",80,"STW8C12E-E00000IZR9",4000,"Flux","W5",{"v":40.5,"d":"40.50"},41.25,{"v":42,"d":"42.00"},"Lighting","LightingSSCMid3030-3V80STW8C12E-E00000IZR9FluxW5"]
["SSC","Mid","3030-3V",80,"STW8C12E-E00000IZR9",5000,"Flux","W0",{"v":39,"d":"39.0"},{"v":39.75,"d":"39.8"},40.5,"Lighting","LightingSSCMid3030-3V80STW8C12E-E00000IZR9FluxW0"]
["SSC","Mid","3030-3V",80,"STW8C12E-E00000IZR9",5000,"Flux","W5",{"v":40.5,"d":"40.50"},41.25,{"v":42,"d":"42.00"},"Lighting","LightingSSCMid3030-3V80STW8C12E-E00000IZR9FluxW5"]
["SSC","Mid","3030-3V",80,"STW8C12E-E00000IZR9",5600,"Flux","V5",37.5,{"v":38.25,"d":"38.3"},{"v":39,"d":"39.0"},"Lighting","LightingSSCMid3030-3V80STW8C12E-E00000IZR9FluxV5"]
["SSC","Mid","3030-3V",80,"STW8C12E-E00000IZR9",5600,"Flux","W0",{"v":39,"d":"39.0"},{"v":39.75,"d":"39.8"},40.5,"Lighting","LightingSSCMid3030-3V80STW8C12E-E00000IZR9FluxW0"]
["SSC","Mid","3030-3V",80,"STW8C12E-E00000IZR9",6500,"Flux","V5",37.5,{"v":38.25,"d":"38.3"},{"v":39,"d":"39.0"},"Lighting","LightingSSCMid3030-3V80STW8C12E-E00000IZR9FluxV5"]
["SSC","Mid","3030-3V",80,"STW8C12E-E00000IZR9",6500,"Flux","W0",{"v":39,"d":"39.0"},{"v":39.75,"d":"39.8"},40.5,"Lighting","LightingSSCMid3030-3V80STW8C12E-E00000IZR9FluxW0"]
["SSC","Mid","3030-3V",80,"STW8C12E-E00000IZR9",null,"VF","Y0",{"v":2.6,"d":"2.60"},{"v":2.6500000000000004,"d":"2.65"},{"v":2.7,"d":"2.70"},"Lighting","LightingSSCMid3030-3V80STW8C12E-E00000IZR9VFY0"]
["SSC","Mid","3030-3V",80,"STW8C12E-E00000IZR9",null,"VF","Y1",{"v":2.7,"d":"2.70"},2.75,{"v":2.8,"d":"2.80"},"Lighting","LightingSSCMid3030-3V80STW8C12E-E00000IZR9VFY1"]
["SSC","Sunlike","3030-3V",95,"STWSC2PB-E0",6500,"Flux","Q5",24.5,25.3,26.1,"Lighting","LightingSSCSunlike3030-3V95STWSC2PB-E0FluxQ5"]
["SSC","Sunlike","3030-3V",95,"STWSC2PB-E0",6500,"Flux","Q0",22.8,{"v":23.65,"d":"23.7"},24.5,"Lighting","LightingSSCSunlike3030-3V95STWSC2PB-E0FluxQ0"]
["SSC","Sunlike","3030-3V",95,"STWSC2PB-E0",6500,"Flux","P5",21.2,{"v":22,"d":"22.0"},22.8,"Lighting","LightingSSCSunlike3030-3V95STWSC2PB-E0FluxP5"]
["SSC","Sunlike","3030-3V",95,"STWSC2PB-E0",5700,"Flux","Q5",24.5,25.3,26.1,"Lighting","LightingSSCSunlike3030-3V95STWSC2PB-E0FluxQ5"]
["SSC","Sunlike","3030-3V",95,"STWSC2PB-E0",5700,"Flux","Q0",22.8,{"v":23.65,"d":"23.7"},24.5,"Lighting","LightingSSCSunlike3030-3V95STWSC2PB-E0FluxQ0"]
["SSC","Sunlike","3030-3V",95,"STWSC2PB-E0",5700,"Flux","P5",21.2,{"v":22,"d":"22.0"},22.8,"Lighting","LightingSSCSunlike3030-3V95STWSC2PB-E0FluxP5"]
["SSC","Sunlike","3030-3V",95,"STWSC2PB-E0",5000,"Flux","R0",26.1,26.9,27.7,"Lighting",{"$f":"CONCATENATE(L1018,A1018,B1018,C1018,D1018,E1018,G1018,H1018)","v":"LightingSSCSunlike3030-3V95STWSC2PB-E0FluxR0"}]
["SSC","Sunlike","3030-3V",95,"STWSC2PB-E0",5000,"Flux","Q5",24.5,25.3,26.1,"Lighting","LightingSSCSunlike3030-3V95STWSC2PB-E0FluxQ5"]
["SSC","Sunlike","3030-3V",95,"STWSC2PB-E0",5000,"Flux","Q0",22.8,{"v":23.65,"d":"23.7"},24.5,"Lighting","LightingSSCSunlike3030-3V95STWSC2PB-E0FluxQ0"]
["SSC","Sunlike","3030-3V",95,"STWSC2PB-E0",5000,"Flux","P5",21.2,{"v":22,"d":"22.0"},22.8,"Lighting","LightingSSCSunlike3030-3V95STWSC2PB-E0FluxP5"]
["SSC","Sunlike","3030-3V",95,"STWSC2PB-E0",4000,"Flux","R0",26.1,26.9,27.7,"Lighting","LightingSSCSunlike3030-3V95STWSC2PB-E0FluxR0"]
["SSC","Sunlike","3030-3V",95,"STWSC2PB-E0",4000,"Flux","Q5",24.5,25.3,26.1,"Lighting","LightingSSCSunlike3030-3V95STWSC2PB-E0FluxQ5"]
["SSC","Sunlike","3030-3V",95,"STWSC2PB-E0",4000,"Flux","Q0",22.8,{"v":23.65,"d":"23.7"},24.5,"Lighting","LightingSSCSunlike3030-3V95STWSC2PB-E0FluxQ0"]
["SSC","Sunlike","3030-3V",95,"STWSC2PB-E0",4000,"Flux","P5",21.2,{"v":22,"d":"22.0"},22.8,"Lighting","LightingSSCSunlike3030-3V95STWSC2PB-E0FluxP5"]
["SSC","Sunlike","3030-3V",95,"STWSC2PB-E0",3500,"Flux","Q0",22.6,23.4,24.2,"Lighting","LightingSSCSunlike3030-3V95STWSC2PB-E0FluxQ0"]
["SSC","Sunlike","3030-3V",95,"STWSC2PB-E0",3500,"Flux","P5",{"v":21,"d":"21.0"},21.8,22.6,"Lighting","LightingSSCSunlike3030-3V95STWSC2PB-E0FluxP5"]
["SSC","Sunlike","3030-3V",95,"STWSC2PB-E0",3000,"Flux","Q0",22.6,23.4,24.2,"Lighting","LightingSSCSunlike3030-3V95STWSC2PB-E0FluxQ0"]
["SSC","Sunlike","3030-3V",95,"STWSC2PB-E0",3000,"Flux","P5",{"v":21,"d":"21.0"},21.8,22.6,"Lighting","LightingSSCSunlike3030-3V95STWSC2PB-E0FluxP5"]
["SSC","Sunlike","3030-3V",95,"STWSC2PB-E0",2700,"Flux","Q0",22.6,23.4,24.2,"Lighting","LightingSSCSunlike3030-3V95STWSC2PB-E0FluxQ0"]
["SSC","Sunlike","3030-3V",95,"STWSC2PB-E0",2700,"Flux","P5",{"v":21,"d":"21.0"},21.8,22.6,"Lighting","LightingSSCSunlike3030-3V95STWSC2PB-E0FluxP5"]
["SSC","Sunlike","3030-3V",95,"STWSC2PB-E0",null,"VF","Y2",2.8,{"v":2.8499999999999996,"d":"2.9"},2.9,"Lighting","LightingSSCSunlike3030-3V95STWSC2PB-E0VFY2"]
["SSC","Sunlike","3030-3V",95,"STWSC2PB-E0",null,"VF","Y3",2.9,{"v":2.95,"d":"3.0"},{"v":3,"d":"3.0"},"Lighting","LightingSSCSunlike3030-3V95STWSC2PB-E0VFY3"]
["SSC","Sunlike","3030-3V",95,"STWSC2PB-E0",null,"VF","Z1",{"v":3,"d":"3.0"},{"v":3.05,"d":"3.1"},3.1,"Lighting","LightingSSCSunlike3030-3V95STWSC2PB-E0VFZ1"]
["SSC","Mid",3528,80,"SAW8A32E-E1",6500,"Flux","M40",{"v":124,"d":"124.0"},{"$f":"+(K1035-I1035)/2+I1035","v":127.1},130.2,"Lighting","LightingSSCMid352880SAW8A32E-E1FluxM40"]
["SSC","Mid",3528,80,"SAW8A32E-E1",6500,"Flux","M42",130.2,133.3,136.4,"Lighting","LightingSSCMid352880SAW8A32E-E1FluxM42"]
["SSC","Mid",3528,80,"SAW8A32E-E1",6500,"Flux","M44",136.4,139.5,142.6,"Lighting","LightingSSCMid352880SAW8A32E-E1FluxM44"]
["SSC","Mid",3528,80,"SAW8A32E-E1",5700,"Flux","M40",{"v":124,"d":"124.0"},127.1,130.2,"Lighting","LightingSSCMid352880SAW8A32E-E1FluxM40"]
["SSC","Mid",3528,80,"SAW8A32E-E1",5700,"Flux","M42",130.2,133.3,136.4,"Lighting","LightingSSCMid352880SAW8A32E-E1FluxM42"]
["SSC","Mid",3528,80,"SAW8A32E-E1",5700,"Flux","M44",136.4,139.5,142.6,"Lighting","LightingSSCMid352880SAW8A32E-E1FluxM44"]
["SSC","Mid",3528,80,"SAW8A32E-E1",5000,"Flux","M40",{"v":124,"d":"124.0"},127.1,130.2,"Lighting","LightingSSCMid352880SAW8A32E-E1FluxM40"]
["SSC","Mid",3528,80,"SAW8A32E-E1",5000,"Flux","M42",130.2,133.3,136.4,"Lighting","LightingSSCMid352880SAW8A32E-E1FluxM42"]
["SSC","Mid",3528,80,"SAW8A32E-E1",5000,"Flux","M44",136.4,139.5,142.6,"Lighting","LightingSSCMid352880SAW8A32E-E1FluxM44"]
["SSC","Mid",3528,80,"SAW8A32E-E1",4500,"Flux","M40",{"v":122,"d":"122.0"},{"v":125.05,"d":"125.1"},128.1,"Lighting","LightingSSCMid352880SAW8A32E-E1FluxM40"]
["SSC","Mid",3528,80,"SAW8A32E-E1",4500,"Flux","M42",128.1,{"v":131.14999999999998,"d":"131.2"},134.2,"Lighting","LightingSSCMid352880SAW8A32E-E1FluxM42"]
["SSC","Mid",3528,80,"SAW8A32E-E1",4500,"Flux","M44",134.2,{"v":137.25,"d":"137.3"},140.3,"Lighting","LightingSSCMid352880SAW8A32E-E1FluxM44"]
["SSC","Mid",3528,80,"SAW8A32E-E1",4000,"Flux","M40",{"v":122,"d":"122.0"},{"v":125.05,"d":"125.1"},128.1,"Lighting","LightingSSCMid352880SAW8A32E-E1FluxM40"]
["SSC","Mid",3528,80,"SAW8A32E-E1",4000,"Flux","M42",128.1,{"v":131.14999999999998,"d":"131.2"},134.2,"Lighting","LightingSSCMid352880SAW8A32E-E1FluxM42"]
["SSC","Mid",3528,80,"SAW8A32E-E1",4000,"Flux","M44",134.2,{"v":137.25,"d":"137.3"},140.3,"Lighting","LightingSSCMid352880SAW8A32E-E1FluxM44"]
["SSC","Mid",3528,80,"SAW8A32E-E1",3500,"Flux","L38",115.5,{"v":117.75,"d":"117.8"},{"v":120,"d":"120.0"},"Lighting","LightingSSCMid352880SAW8A32E-E1FluxL38"]
["SSC","Mid",3528,80,"SAW8A32E-E1",3500,"Flux","M40",{"v":120,"d":"120.0"},{"v":123,"d":"123.0"},{"v":126,"d":"126.0"},"Lighting","LightingSSCMid352880SAW8A32E-E1FluxM40"]
["SSC","Mid",3528,80,"SAW8A32E-E1",3500,"Flux","M42",{"v":126,"d":"126.0"},{"v":129,"d":"129.0"},{"v":132,"d":"132.0"},"Lighting","LightingSSCMid352880SAW8A32E-E1FluxM42"]
["SSC","Mid",3528,80,"SAW8A32E-E1",3000,"Flux","L38",115.5,{"v":117.75,"d":"117.8"},{"v":120,"d":"120.0"},"Lighting","LightingSSCMid352880SAW8A32E-E1FluxL38"]
["SSC","Mid",3528,80,"SAW8A32E-E1",3000,"Flux","M40",{"v":120,"d":"120.0"},{"v":123,"d":"123.0"},{"v":126,"d":"126.0"},"Lighting","LightingSSCMid352880SAW8A32E-E1FluxM40"]
["SSC","Mid",3528,80,"SAW8A32E-E1",3000,"Flux","M42",{"v":126,"d":"126.0"},{"v":129,"d":"129.0"},{"v":132,"d":"132.0"},"Lighting","LightingSSCMid352880SAW8A32E-E1FluxM42"]
["SSC","Mid",3528,80,"SAW8A32E-E1",2700,"Flux","L38",115.5,{"v":117.75,"d":"117.8"},{"v":120,"d":"120.0"},"Lighting","LightingSSCMid352880SAW8A32E-E1FluxL38"]
["SSC","Mid",3528,80,"SAW8A32E-E1",2700,"Flux","M40",{"v":120,"d":"120.0"},{"v":123,"d":"123.0"},{"v":126,"d":"126.0"},"Lighting","LightingSSCMid352880SAW8A32E-E1FluxM40"]
["SSC","Mid",3528,80,"SAW8A32E-E1",2700,"Flux","M42",{"v":126,"d":"126.0"},{"v":129,"d":"129.0"},{"v":132,"d":"132.0"},"Lighting","LightingSSCMid352880SAW8A32E-E1FluxM42"]
["SSC","Mid",3528,80,"SAW8A32E-E1",2200,"Flux","L34",{"v":102,"d":"102.0"},{"v":105,"d":"105.0"},{"v":108,"d":"108.0"},"Lighting","LightingSSCMid352880SAW8A32E-E1FluxL34"]
["SSC","Mid",3528,80,"SAW8A32E-E1",2200,"Flux","L36",{"v":108,"d":"108.0"},109.5,{"v":111,"d":"111.0"},"Lighting","LightingSSCMid352880SAW8A32E-E1FluxL36"]
["SSC","Mid",3528,80,"SAW8A32E-E1",null,"VF","Z88",8.8,{"v":8.95,"d":"9.0"},9.1,"Lighting","LightingSSCMid352880SAW8A32E-E1VFZ88"]
["SSC","Mid",3528,80,"SAW8A32E-E1",null,"VF","Z91",9.1,{"v":9.25,"d":"9.3"},9.4,"Lighting","LightingSSCMid352880SAW8A32E-E1VFZ91"]
["SSC","Mid",3528,80,"SAW8A32E-E1",null,"VF","Z94",9.4,{"v":9.55,"d":"9.6"},9.7,"Lighting","LightingSSCMid352880SAW8A32E-E1VFZ94"]
["SSC","Mid",3528,80,"SAW8A32E-E2",2700,"Flux","M43",{"v":129,"d":"129.0"},130.5,{"v":132,"d":"132.0"},"Lighting",{"$f":"CONCATENATE(L1064,A1064,B1064,C1064,D1064,E1064,G1064,H1064)","v":"LightingSSCMid352880SAW8A32E-E2FluxM43"}]
["SSC","Mid",3528,80,"SAW8A32E-E2",2700,"Flux","M44",{"v":132,"d":"132.0"},{"v":135,"d":"135.0"},{"v":138,"d":"138.0"},"Lighting",{"$f":"CONCATENATE(L1065,A1065,B1065,C1065,D1065,E1065,G1065,H1065)","v":"LightingSSCMid352880SAW8A32E-E2FluxM44"}]
["SSC","Mid",3528,80,"SAW8A32E-E2",3000,"Flux","M43",{"v":129,"d":"129.0"},{"$f":"+(K1066-I1066)/2+I1066","v":130.5},{"v":132,"d":"132.0"},"Lighting","LightingSSCMid352880SAW8A32E-E2FluxM43"]
["SSC","Mid",3528,80,"SAW8A32E-E2",3000,"Flux","M44",{"v":132,"d":"132.0"},{"v":135,"d":"135.0"},{"v":138,"d":"138.0"},"Lighting","LightingSSCMid352880SAW8A32E-E2FluxM44"]
["SSC","Mid",3528,80,"SAW8A32E-E2",3500,"Flux","M44",{"v":132,"d":"132.0"},{"$f":"+(K1068-I1068)/2+I1068","v":{"v":135,"d":"135.0"}},{"v":138,"d":"138.0"},"Lighting","LightingSSCMid352880SAW8A32E-E2FluxM44"]
["SSC","Mid",3528,80,"SAW8A32E-E2",3500,"Flux","M46",{"v":138,"d":"138.0"},{"v":141,"d":"141.0"},{"v":144,"d":"144.0"},"Lighting","LightingSSCMid352880SAW8A32E-E2FluxM46"]
["SSC","Mid",3528,80,"SAW8A32E-E2",4000,"Flux","M46",{"v":138,"d":"138.0"},{"$f":"+(K1070-I1070)/2+I1070","v":{"v":141,"d":"141.0"}},{"v":144,"d":"144.0"},"Lighting","LightingSSCMid352880SAW8A32E-E2FluxM46"]
["SSC","Mid",3528,80,"SAW8A32E-E2",4000,"Flux","M48",{"v":144,"d":"144.0"},{"v":147,"d":"147.0"},{"v":150,"d":"150.0"},"Lighting","LightingSSCMid352880SAW8A32E-E2FluxM48"]
["SSC","Mid",3528,80,"SAW8A32E-E2",5000,"Flux","M46",{"v":138,"d":"138.0"},{"$f":"+(K1072-I1072)/2+I1072","v":{"v":141,"d":"141.0"}},{"v":144,"d":"144.0"},"Lighting","LightingSSCMid352880SAW8A32E-E2FluxM46"]
["SSC","Mid",3528,80,"SAW8A32E-E2",5000,"Flux","M48",{"v":144,"d":"144.0"},{"v":147,"d":"147.0"},{"v":150,"d":"150.0"},"Lighting","LightingSSCMid352880SAW8A32E-E2FluxM48"]
["SSC","Mid",3528,80,"SAW8A32E-E2",5600,"Flux","M46",{"v":138,"d":"138.0"},{"$f":"+(K1074-I1074)/2+I1074","v":{"v":141,"d":"141.0"}},{"v":144,"d":"144.0"},"Lighting","LightingSSCMid352880SAW8A32E-E2FluxM46"]
["SSC","Mid",3528,80,"SAW8A32E-E2",5600,"Flux","M48",{"v":144,"d":"144.0"},{"v":147,"d":"147.0"},{"v":150,"d":"150.0"},"Lighting","LightingSSCMid352880SAW8A32E-E2FluxM48"]
["SSC","Mid",3528,80,"SAW8A32E-E2",6500,"Flux","M44",{"v":132,"d":"132.0"},{"v":135,"d":"135.0"},{"v":138,"d":"138.0"},"Lighting",{"$f":"CONCATENATE(L1076,A1076,B1076,C1076,D1076,E1076,G1076,H1076)","v":"LightingSSCMid352880SAW8A32E-E2FluxM44"}]
["SSC","Mid",3528,80,"SAW8A32E-E2",6500,"Flux","M46",{"v":138,"d":"138.0"},{"v":141,"d":"141.0"},{"v":144,"d":"144.0"},"Lighting","LightingSSCMid352880SAW8A32E-E2FluxM46"]
["SSC","Mid",3528,80,"SAW8A32E-E2",null,"VF","Z88",8.8,{"v":9.05,"d":"9.1"},9.3,"Lighting","LightingSSCMid352880SAW8A32E-E2VFZ88"]
["SSC","Sunlike",3528,95,"STWSA32E-E0",6500,"Flux","FA5",{"v":105,"d":"105.0"},107.5,{"v":110,"d":"110.0"},"Lighting",{"$f":"CONCATENATE(L1079,A1079,B1079,C1079,D1079,E1079,G1079,H1079)","v":"LightingSSCSunlike352895STWSA32E-E0FluxFA5"}]
["SSC","Sunlike",3528,95,"STWSA32E-E0",6500,"Flux","FA0",{"v":100,"d":"100.0"},{"$f":"+(K1080-I1080)/2+I1080","v":102.5},{"v":105,"d":"105.0"},"Lighting","LightingSSCSunlike352895STWSA32E-E0FluxFA0"]
["SSC","Sunlike",3528,95,"STWSA32E-E0",6500,"Flux","F95",{"v":95,"d":"95.0"},97.5,{"v":100,"d":"100.0"},"Lighting","LightingSSCSunlike352895STWSA32E-E0FluxF95"]
["SSC","Sunlike",3528,95,"STWSA32E-E0",5600,"Flux","FA5",{"v":105,"d":"105.0"},107.5,{"v":110,"d":"110.0"},"Lighting","LightingSSCSunlike352895STWSA32E-E0FluxFA5"]
["SSC","Sunlike",3528,95,"STWSA32E-E0",5600,"Flux","FA0",{"v":100,"d":"100.0"},{"$f":"+(K1083-I1083)/2+I1083","v":102.5},{"v":105,"d":"105.0"},"Lighting","LightingSSCSunlike352895STWSA32E-E0FluxFA0"]
["SSC","Sunlike",3528,95,"STWSA32E-E0",5600,"Flux","F95",{"v":95,"d":"95.0"},97.5,{"v":100,"d":"100.0"},"Lighting","LightingSSCSunlike352895STWSA32E-E0FluxF95"]
["SSC","Sunlike",3528,95,"STWSA32E-E0",5000,"Flux","FA5",{"v":105,"d":"105.0"},107.5,{"v":110,"d":"110.0"},"Lighting","LightingSSCSunlike352895STWSA32E-E0FluxFA5"]
["SSC","Sunlike",3528,95,"STWSA32E-E0",5000,"Flux","FA0",{"v":100,"d":"100.0"},102.5,{"v":105,"d":"105.0"},"Lighting","LightingSSCSunlike352895STWSA32E-E0FluxFA0"]
["SSC","Sunlike",3528,95,"STWSA32E-E0",5000,"Flux","F95",{"v":95,"d":"95.0"},97.5,{"v":100,"d":"100.0"},"Lighting","LightingSSCSunlike352895STWSA32E-E0FluxF95"]
["SSC","Sunlike",3528,95,"STWSA32E-E0",4000,"Flux","FA5",{"v":105,"d":"105.0"},107.5,{"v":110,"d":"110.0"},"Lighting","LightingSSCSunlike352895STWSA32E-E0FluxFA5"]
["SSC","Sunlike",3528,95,"STWSA32E-E0",4000,"Flux","FA0",{"v":100,"d":"100.0"},102.5,{"v":105,"d":"105.0"},"Lighting","LightingSSCSunlike352895STWSA32E-E0FluxFA0"]
["SSC","Sunlike",3528,95,"STWSA32E-E0",4000,"Flux","F95",{"v":95,"d":"95.0"},97.5,{"v":100,"d":"100.0"},"Lighting","LightingSSCSunlike352895STWSA32E-E0FluxF95"]
["SSC","Sunlike",3528,95,"STWSA32E-E0",3500,"Flux","F95",{"v":95,"d":"95.0"},97.5,{"v":100,"d":"100.0"},"Lighting","LightingSSCSunlike352895STWSA32E-E0FluxF95"]
["SSC","Sunlike",3528,95,"STWSA32E-E0",3500,"Flux","F90",{"v":90,"d":"90.0"},92.5,{"v":95,"d":"95.0"},"Lighting","LightingSSCSunlike352895STWSA32E-E0FluxF90"]
["SSC","Sunlike",3528,95,"STWSA32E-E0",3500,"Flux","F85",{"v":85,"d":"85.0"},87.5,{"v":90,"d":"90.0"},"Lighting","LightingSSCSunlike352895STWSA32E-E0FluxF85"]
["SSC","Sunlike",3528,95,"STWSA32E-E0",3000,"Flux","F90",{"v":90,"d":"90.0"},92.5,{"v":95,"d":"95.0"},"Lighting","LightingSSCSunlike352895STWSA32E-E0FluxF90"]
["SSC","Sunlike",3528,95,"STWSA32E-E0",3000,"Flux","F85",{"v":85,"d":"85.0"},87.5,{"v":90,"d":"90.0"},"Lighting","LightingSSCSunlike352895STWSA32E-E0FluxF85"]
["SSC","Sunlike",3528,95,"STWSA32E-E0",3000,"Flux","F80",{"v":80,"d":"80.0"},82.5,{"v":85,"d":"85.0"},"Lighting","LightingSSCSunlike352895STWSA32E-E0FluxF80"]
["SSC","Sunlike",3528,95,"STWSA32E-E0",2700,"Flux","F85",{"v":85,"d":"85.0"},87.5,{"v":90,"d":"90.0"},"Lighting","LightingSSCSunlike352895STWSA32E-E0FluxF85"]
["SSC","Sunlike",3528,95,"STWSA32E-E0",2700,"Flux","F80",{"v":80,"d":"80.0"},82.5,{"v":85,"d":"85.0"},"Lighting","LightingSSCSunlike352895STWSA32E-E0FluxF80"]
["SSC","Sunlike",3528,95,"STWSA32E-E0",2700,"Flux","F75",{"v":75,"d":"75.0"},77.5,{"v":80,"d":"80.0"},"Lighting","LightingSSCSunlike352895STWSA32E-E0FluxF75"]
["SSC","Sunlike",3528,95,"STWSA32E-E0",null,"VF","Z88",8.8,{"v":8.95,"d":"9.0"},9.1,"Lighting","LightingSSCSunlike352895STWSA32E-E0VFZ88"]
["SSC","Sunlike",3528,95,"STWSA32E-E0",null,"VF","Z91",9.1,{"v":9.25,"d":"9.3"},9.4,"Lighting","LightingSSCSunlike352895STWSA32E-E0VFZ91"]
["SSC","Mid",3528,90,"STW9A32E-E2",6500,"Flux","M48",{"v":144,"d":"144.0"},{"$f":"+(K1102-I1102)/2+I1102","v":{"v":147,"d":"147.0"}},{"v":150,"d":"150.0"},"Lighting","LightingSSCMid352890STW9A32E-E2FluxM48"]
["SSC","Mid",3528,90,"STW9A32E-E2",6500,"Flux","M46",{"v":138,"d":"138.0"},{"v":141,"d":"141.0"},{"v":144,"d":"144.0"},"Lighting","LightingSSCMid352890STW9A32E-E2FluxM46"]
["SSC","Mid",3528,90,"STW9A32E-E2",6500,"Flux","M44",{"v":132,"d":"132.0"},{"v":135,"d":"135.0"},{"v":138,"d":"138.0"},"Lighting","LightingSSCMid352890STW9A32E-E2FluxM44"]
["SSC","Mid",3528,90,"STW9A32E-E2",5600,"Flux","M48",{"v":144,"d":"144.0"},{"v":147,"d":"147.0"},{"v":150,"d":"150.0"},"Lighting","LightingSSCMid352890STW9A32E-E2FluxM48"]
["SSC","Mid",3528,90,"STW9A32E-E2",5600,"Flux","M46",{"v":138,"d":"138.0"},{"v":141,"d":"141.0"},{"v":144,"d":"144.0"},"Lighting","LightingSSCMid352890STW9A32E-E2FluxM46"]
["SSC","Mid",3528,90,"STW9A32E-E2",5600,"Flux","M44",{"v":132,"d":"132.0"},{"v":135,"d":"135.0"},{"v":138,"d":"138.0"},"Lighting","LightingSSCMid352890STW9A32E-E2FluxM44"]
["SSC","Mid",3528,90,"STW9A32E-E2",5000,"Flux","M48",{"v":144,"d":"144.0"},{"v":147,"d":"147.0"},{"v":150,"d":"150.0"},"Lighting","LightingSSCMid352890STW9A32E-E2FluxM48"]
["SSC","Mid",3528,90,"STW9A32E-E2",5000,"Flux","M46",{"v":138,"d":"138.0"},{"v":141,"d":"141.0"},{"v":144,"d":"144.0"},"Lighting","LightingSSCMid352890STW9A32E-E2FluxM46"]
["SSC","Mid",3528,90,"STW9A32E-E2",5000,"Flux","M45",{"v":135,"d":"135.0"},136.5,{"v":138,"d":"138.0"},"Lighting","LightingSSCMid352890STW9A32E-E2FluxM45"]
["SSC","Mid",3528,90,"STW9A32E-E2",4500,"Flux","M48",{"v":144,"d":"144.0"},{"$f":"+(K1111-I1111)/2+I1111","v":{"v":147,"d":"147.0"}},{"v":150,"d":"150.0"},"Lighting","LightingSSCMid352890STW9A32E-E2FluxM48"]
["SSC","Mid",3528,90,"STW9A32E-E2",4500,"Flux","M46",{"v":138,"d":"138.0"},{"v":141,"d":"141.0"},{"v":144,"d":"144.0"},"Lighting","LightingSSCMid352890STW9A32E-E2FluxM46"]
["SSC","Mid",3528,90,"STW9A32E-E2",4500,"Flux","M45",{"v":135,"d":"135.0"},136.5,{"v":138,"d":"138.0"},"Lighting","LightingSSCMid352890STW9A32E-E2FluxM45"]
["SSC","Mid",3528,90,"STW9A32E-E2",4000,"Flux","M48",{"v":144,"d":"144.0"},{"v":147,"d":"147.0"},{"v":150,"d":"150.0"},"Lighting","LightingSSCMid352890STW9A32E-E2FluxM48"]
["SSC","Mid",3528,90,"STW9A32E-E2",4000,"Flux","M46",{"v":138,"d":"138.0"},{"v":141,"d":"141.0"},{"v":144,"d":"144.0"},"Lighting","LightingSSCMid352890STW9A32E-E2FluxM46"]
["SSC","Mid",3528,90,"STW9A32E-E2",4000,"Flux","M45",{"v":135,"d":"135.0"},136.5,{"v":138,"d":"138.0"},"Lighting","LightingSSCMid352890STW9A32E-E2FluxM45"]
["SSC","Mid",3528,90,"STW9A32E-E2",3500,"Flux","M48",{"v":144,"d":"144.0"},{"v":147,"d":"147.0"},{"v":150,"d":"150.0"},"Lighting",{"$f":"CONCATENATE(L1117,A1117,B1117,C1117,D1117,E1117,G1117,H1117)","v":"LightingSSCMid352890STW9A32E-E2FluxM48"}]
["SSC","Mid",3528,90,"STW9A32E-E2",3500,"Flux","M46",{"v":138,"d":"138.0"},{"v":141,"d":"141.0"},{"v":144,"d":"144.0"},"Lighting",{"$f":"CONCATENATE(L1118,A1118,B1118,C1118,D1118,E1118,G1118,H1118)","v":"LightingSSCMid352890STW9A32E-E2FluxM46"}]
["SSC","Mid",3528,90,"STW9A32E-E2",3500,"Flux","M44",{"v":132,"d":"132.0"},{"v":135,"d":"135.0"},{"v":138,"d":"138.0"},"Lighting",{"$f":"CONCATENATE(L1119,A1119,B1119,C1119,D1119,E1119,G1119,H1119)","v":"LightingSSCMid352890STW9A32E-E2FluxM44"}]
["SSC","Mid",3528,90,"STW9A32E-E2",3000,"Flux","M46",{"v":138,"d":"138.0"},{"v":141,"d":"141.0"},{"v":144,"d":"144.0"},"Lighting","LightingSSCMid352890STW9A32E-E2FluxM46"]
["SSC","Mid",3528,90,"STW9A32E-E2",3000,"Flux","M44",{"v":132,"d":"132.0"},{"$f":"+(K1121-I1121)/2+I1121","v":{"v":135,"d":"135.0"}},{"v":138,"d":"138.0"},"Lighting","LightingSSCMid352890STW9A32E-E2FluxM44"]
["SSC","Mid",3528,90,"STW9A32E-E2",2700,"Flux","M44",{"v":132,"d":"132.0"},{"v":135,"d":"135.0"},{"v":138,"d":"138.0"},"Lighting","LightingSSCMid352890STW9A32E-E2FluxM44"]
["SSC","Mid",3528,90,"STW9A32E-E2",2700,"Flux","M43",{"v":130,"d":"130.0"},{"v":131,"d":"131.0"},{"v":132,"d":"132.0"},"Lighting","LightingSSCMid352890STW9A32E-E2FluxM43"]
["SSC","Mid",3528,90,"STW9A32E-E2",null,"VF","Z86",8.6,8.7,8.8,"Lighting","LightingSSCMid352890STW9A32E-E2VFZ86"]
["SSC","Mid",3528,90,"STW9A32E-E2",null,"VF","Z88",8.8,8.9,{"v":9,"d":"9.0"},"Lighting","LightingSSCMid352890STW9A32E-E2VFZ88"]
["SSC","Mid",3528,90,"STW9A32E-E2",null,"VF","Z90",{"v":9,"d":"9.0"},9.1,9.2,"Lighting","LightingSSCMid352890STW9A32E-E2VFZ90"]
["SSC","Mid",3528,80,"STW8A32E-E2",6500,"Flux","N50",{"v":150,"d":"150.0"},{"v":153,"d":"153.0"},{"v":156,"d":"156.0"},"Lighting",{"$f":"CONCATENATE(L1127,A1127,B1127,C1127,D1127,E1127,G1127,H1127)","v":"LightingSSCMid352880STW8A32E-E2FluxN50"}]
["SSC","Mid",3528,80,"STW8A32E-E2",6500,"Flux","M48",{"v":144,"d":"144.0"},{"v":147,"d":"147.0"},{"v":150,"d":"150.0"},"Lighting","LightingSSCMid352880STW8A32E-E2FluxM48"]
["SSC","Mid",3528,80,"STW8A32E-E2",6500,"Flux","M46",{"v":138,"d":"138.0"},{"v":141,"d":"141.0"},{"v":144,"d":"144.0"},"Lighting","LightingSSCMid352880STW8A32E-E2FluxM46"]
["SSC","Mid",3528,80,"STW8A32E-E2",5600,"Flux","N50",{"v":150,"d":"150.0"},{"v":153,"d":"153.0"},{"v":156,"d":"156.0"},"Lighting","LightingSSCMid352880STW8A32E-E2FluxN50"]
["SSC","Mid",3528,80,"STW8A32E-E2",5600,"Flux","M48",{"v":144,"d":"144.0"},{"v":147,"d":"147.0"},{"v":150,"d":"150.0"},"Lighting","LightingSSCMid352880STW8A32E-E2FluxM48"]
["SSC","Mid",3528,80,"STW8A32E-E2",5000,"Flux","N50",{"v":150,"d":"150.0"},{"v":153,"d":"153.0"},{"v":156,"d":"156.0"},"Lighting","LightingSSCMid352880STW8A32E-E2FluxN50"]
["SSC","Mid",3528,80,"STW8A32E-E2",5000,"Flux","M48",{"v":144,"d":"144.0"},{"v":147,"d":"147.0"},{"v":150,"d":"150.0"},"Lighting","LightingSSCMid352880STW8A32E-E2FluxM48"]
["SSC","Mid",3528,80,"STW8A32E-E2",4500,"Flux","N50",{"v":150,"d":"150.0"},{"v":153,"d":"153.0"},{"v":156,"d":"156.0"},"Lighting","LightingSSCMid352880STW8A32E-E2FluxN50"]
["SSC","Mid",3528,80,"STW8A32E-E2",4500,"Flux","M48",{"v":144,"d":"144.0"},{"v":147,"d":"147.0"},{"v":150,"d":"150.0"},"Lighting","LightingSSCMid352880STW8A32E-E2FluxM48"]
["SSC","Mid",3528,80,"STW8A32E-E2",4000,"Flux","N52",{"v":156,"d":"156.0"},{"v":159,"d":"159.0"},{"v":162,"d":"162.0"},"Lighting",{"$f":"CONCATENATE(L1136,A1136,B1136,C1136,D1136,E1136,G1136,H1136)","v":"LightingSSCMid352880STW8A32E-E2FluxN52"}]
["SSC","Mid",3528,80,"STW8A32E-E2",4000,"Flux","N50",{"v":150,"d":"150.0"},{"v":153,"d":"153.0"},{"v":156,"d":"156.0"},"Lighting","LightingSSCMid352880STW8A32E-E2FluxN50"]
["SSC","Mid",3528,80,"STW8A32E-E2",4000,"Flux","M48",{"v":144,"d":"144.0"},{"v":147,"d":"147.0"},{"v":150,"d":"150.0"},"Lighting","LightingSSCMid352880STW8A32E-E2FluxM48"]
["SSC","Mid",3528,80,"STW8A32E-E2",3500,"Flux","N50",{"v":150,"d":"150.0"},{"v":153,"d":"153.0"},{"v":156,"d":"156.0"},"Lighting","LightingSSCMid352880STW8A32E-E2FluxN50"]
["SSC","Mid",3528,80,"STW8A32E-E2",3500,"Flux","M48",{"v":144,"d":"144.0"},{"v":147,"d":"147.0"},{"v":150,"d":"150.0"},"Lighting","LightingSSCMid352880STW8A32E-E2FluxM48"]
["SSC","Mid",3528,80,"STW8A32E-E2",3500,"Flux","M46",{"v":138,"d":"138.0"},{"v":141,"d":"141.0"},{"v":144,"d":"144.0"},"Lighting","LightingSSCMid352880STW8A32E-E2FluxM46"]
["SSC","Mid",3528,80,"STW8A32E-E2",3000,"Flux","M48",{"v":144,"d":"144.0"},{"$f":"+(K1142-I1142)/2+I1142","v":{"v":147,"d":"147.0"}},{"v":150,"d":"150.0"},"Lighting","LightingSSCMid352880STW8A32E-E2FluxM48"]
["SSC","Mid",3528,80,"STW8A32E-E2",3000,"Flux","M46",{"v":138,"d":"138.0"},{"v":141,"d":"141.0"},{"v":144,"d":"144.0"},"Lighting","LightingSSCMid352880STW8A32E-E2FluxM46"]
["SSC","Mid",3528,80,"STW8A32E-E2",2700,"Flux","M48",{"v":144,"d":"144.0"},{"v":147,"d":"147.0"},{"v":150,"d":"150.0"},"Lighting","LightingSSCMid352880STW8A32E-E2FluxM48"]
["SSC","Mid",3528,80,"STW8A32E-E2",2700,"Flux","M46",{"v":138,"d":"138.0"},{"v":141,"d":"141.0"},{"v":144,"d":"144.0"},"Lighting","LightingSSCMid352880STW8A32E-E2FluxM46"]
["SSC","Mid",3528,80,"STW8A32E-E2",null,"VF","Z88",8.8,8.9,{"v":9,"d":"9.0"},"Lighting",{"$f":"CONCATENATE(L1146,A1146,B1146,C1146,D1146,E1146,G1146,H1146)","v":"LightingSSCMid352880STW8A32E-E2VFZ88"}]
["SSC","Mid",3528,80,"STW8A32E-E2",null,"VF","Z90",{"v":9,"d":"9.0"},9.1,9.2,"Lighting",{"$f":"CONCATENATE(L1147,A1147,B1147,C1147,D1147,E1147,G1147,H1147)","v":"LightingSSCMid352880STW8A32E-E2VFZ90"}]
["SSC","Mid",3528,80,"STW8A32E-E2",null,"VF","Z92",9.2,9.3,9.4,"Lighting",{"$f":"CONCATENATE(L1148,A1148,B1148,C1148,D1148,E1148,G1148,H1148)","v":"LightingSSCMid352880STW8A32E-E2VFZ92"}]
["SSC","Mid",3528,90,"SAW9A32E-E1",6500,"Flux","L32",99.2,{"$f":"+(K1149-I1149)/2+I1149","v":{"v":102.30000000000001,"d":"102.3"}},105.4,"Lighting","LightingSSCMid352890SAW9A32E-E1FluxL32"]
["SSC","Mid",3528,90,"SAW9A32E-E1",6500,"Flux","L34",105.4,108.5,111.6,"Lighting",{"$f":"CONCATENATE(L1150,A1150,B1150,C1150,D1150,E1150,G1150,H1150)","v":"LightingSSCMid352890SAW9A32E-E1FluxL34"}]
["SSC","Mid",3528,90,"SAW9A32E-E1",6500,"Flux","L36",111.6,{"v":113.15,"d":"113.2"},114.7,"Lighting","LightingSSCMid352890SAW9A32E-E1FluxL36"]
["SSC","Mid",3528,90,"SAW9A32E-E1",6500,"Flux","L37",114.7,{"v":117.025,"d":"117.0"},{"v":119.35,"d":"119.4"},"Lighting","LightingSSCMid352890SAW9A32E-E1FluxL37"]
["SSC","Mid",3528,90,"SAW9A32E-E1",5700,"Flux","L34",105.4,108.5,111.6,"Lighting","LightingSSCMid352890SAW9A32E-E1FluxL34"]
["SSC","Mid",3528,90,"SAW9A32E-E1",5700,"Flux","L36",111.6,{"v":113.15,"d":"113.2"},114.7,"Lighting","LightingSSCMid352890SAW9A32E-E1FluxL36"]
["SSC","Mid",3528,90,"SAW9A32E-E1",5700,"Flux","L37",114.7,{"v":117.025,"d":"117.0"},{"v":119.35,"d":"119.4"},"Lighting","LightingSSCMid352890SAW9A32E-E1FluxL37"]
["SSC","Mid",3528,90,"SAW9A32E-E1",5000,"Flux","L34",105.4,108.5,111.6,"Lighting","LightingSSCMid352890SAW9A32E-E1FluxL34"]
["SSC","Mid",3528,90,"SAW9A32E-E1",5000,"Flux","L36",111.6,{"v":113.15,"d":"113.2"},114.7,"Lighting","LightingSSCMid352890SAW9A32E-E1FluxL36"]
["SSC","Mid",3528,90,"SAW9A32E-E1",5000,"Flux","L37",114.7,{"v":117.025,"d":"117.0"},{"v":119.35,"d":"119.4"},"Lighting","LightingSSCMid352890SAW9A32E-E1FluxL37"]
["SSC","Mid",3528,90,"SAW9A32E-E1",4500,"Flux","L34",103.7,{"v":106.75,"d":"106.8"},109.8,"Lighting","LightingSSCMid352890SAW9A32E-E1FluxL34"]
["SSC","Mid",3528,90,"SAW9A32E-E1",4500,"Flux","L36",109.8,{"v":111.35,"d":"111.4"},112.9,"Lighting","LightingSSCMid352890SAW9A32E-E1FluxL36"]
["SSC","Mid",3528,90,"SAW9A32E-E1",4500,"Flux","L37",112.9,{"v":115.15,"d":"115.2"},117.4,"Lighting","LightingSSCMid352890SAW9A32E-E1FluxL37"]
["SSC","Mid",3528,90,"SAW9A32E-E1",4000,"Flux","L34",103.7,{"v":106.75,"d":"106.8"},109.8,"Lighting","LightingSSCMid352890SAW9A32E-E1FluxL34"]
["SSC","Mid",3528,90,"SAW9A32E-E1",4000,"Flux","L36",109.8,{"v":111.35,"d":"111.4"},112.9,"Lighting","LightingSSCMid352890SAW9A32E-E1FluxL36"]
["SSC","Mid",3528,90,"SAW9A32E-E1",4000,"Flux","L37",112.9,{"v":115.15,"d":"115.2"},117.4,"Lighting","LightingSSCMid352890SAW9A32E-E1FluxL37"]
["SSC","Mid",3528,90,"SAW9A32E-E1",3500,"Flux","L32",{"v":96,"d":"96.0"},{"v":99,"d":"99.0"},{"v":102,"d":"102.0"},"Lighting","LightingSSCMid352890SAW9A32E-E1FluxL32"]
["SSC","Mid",3528,90,"SAW9A32E-E1",3500,"Flux","L34",{"v":102,"d":"102.0"},{"v":105,"d":"105.0"},{"v":108,"d":"108.0"},"Lighting","LightingSSCMid352890SAW9A32E-E1FluxL34"]
["SSC","Mid",3528,90,"SAW9A32E-E1",3500,"Flux","L36",{"v":108,"d":"108.0"},109.5,{"v":111,"d":"111.0"},"Lighting","LightingSSCMid352890SAW9A32E-E1FluxL36"]
["SSC","Mid",3528,90,"SAW9A32E-E1",3000,"Flux","L32",{"v":96,"d":"96.0"},{"v":99,"d":"99.0"},{"v":102,"d":"102.0"},"Lighting","LightingSSCMid352890SAW9A32E-E1FluxL32"]
["SSC","Mid",3528,90,"SAW9A32E-E1",3000,"Flux","L34",{"v":102,"d":"102.0"},{"v":105,"d":"105.0"},{"v":108,"d":"108.0"},"Lighting","LightingSSCMid352890SAW9A32E-E1FluxL34"]
["SSC","Mid",3528,90,"SAW9A32E-E1",3000,"Flux","L36",{"v":108,"d":"108.0"},109.5,{"v":111,"d":"111.0"},"Lighting","LightingSSCMid352890SAW9A32E-E1FluxL36"]
["SSC","Mid",3528,90,"SAW9A32E-E1",2700,"Flux","L32",{"v":96,"d":"96.0"},{"v":99,"d":"99.0"},{"v":102,"d":"102.0"},"Lighting","LightingSSCMid352890SAW9A32E-E1FluxL32"]
["SSC","Mid",3528,90,"SAW9A32E-E1",2700,"Flux","L34",{"v":102,"d":"102.0"},{"v":105,"d":"105.0"},{"v":108,"d":"108.0"},"Lighting","LightingSSCMid352890SAW9A32E-E1FluxL34"]
["SSC","Mid",3528,90,"SAW9A32E-E1",2700,"Flux","L36",{"v":108,"d":"108.0"},109.5,{"v":111,"d":"111.0"},"Lighting","LightingSSCMid352890SAW9A32E-E1FluxL36"]
["SSC","Mid",3528,90,"SAW9A32E-E1",2450,"Flux","L30",{"v":90,"d":"90.0"},{"v":93,"d":"93.0"},{"v":96,"d":"96.0"},"Lighting","LightingSSCMid352890SAW9A32E-E1FluxL30"]
["SSC","Mid",3528,90,"SAW9A32E-E1",2450,"Flux","L32",{"v":96,"d":"96.0"},{"v":99,"d":"99.0"},{"v":102,"d":"102.0"},"Lighting","LightingSSCMid352890SAW9A32E-E1FluxL32"]
["SSC","Mid",3528,90,"SAW9A32E-E1",2450,"Flux","L34",{"v":102,"d":"102.0"},{"v":105,"d":"105.0"},{"v":108,"d":"108.0"},"Lighting","LightingSSCMid352890SAW9A32E-E1FluxL34"]
["SSC","Mid",3528,90,"SAW9A32E-E1",2200,"Flux","K28",{"v":28,"d":"28.0"},{"v":29,"d":"29.0"},{"v":30,"d":"30.0"},"Lighting","LightingSSCMid352890SAW9A32E-E1FluxK28"]
["SSC","Mid",3528,90,"SAW9A32E-E1",2200,"Flux","L30",{"v":90,"d":"90.0"},{"v":93,"d":"93.0"},{"v":96,"d":"96.0"},"Lighting","LightingSSCMid352890SAW9A32E-E1FluxL30"]
["SSC","Mid",3528,90,"SAW9A32E-E1",2200,"Flux","L32",{"v":96,"d":"96.0"},{"v":99,"d":"99.0"},{"v":102,"d":"102.0"},"Lighting","LightingSSCMid352890SAW9A32E-E1FluxL32"]
["SSC","Mid",3528,90,"SAW9A32E-E1",null,"VF","Z88",8.8,{"v":8.95,"d":"9.0"},9.1,"Lighting","LightingSSCMid352890SAW9A32E-E1VFZ88"]
["SSC","Mid",3528,90,"SAW9A32E-E1",null,"VF","Z91",9.1,{"$f":"+(K1181-I1181)/2+I1181","v":{"v":9.25,"d":"9.3"}},9.4,"Lighting","LightingSSCMid352890SAW9A32E-E1VFZ91"]
["SSC","Mid",3528,90,"SAW9A32E-E1",null,"VF","Z94",9.4,{"v":9.55,"d":"9.6"},9.7,"Lighting","LightingSSCMid352890SAW9A32E-E1VFZ94"]
["SSC","Mid",3528,90,"SAW9A32E-E2",6500,"Flux","L36",{"v":107,"d":"107.0"},108.5,{"v":110,"d":"110.0"},"Lighting","LightingSSCMid352890SAW9A32E-E2FluxL36"]
["SSC","Mid",3528,90,"SAW9A32E-E2",5600,"Flux","L37",{"v":110,"d":"110.0"},{"v":112,"d":"112.0"},{"v":114,"d":"114.0"},"Lighting","LightingSSCMid352890SAW9A32E-E2FluxL37"]
["SSC","Mid",3528,90,"SAW9A32E-E2",5000,"Flux","L38",{"v":114,"d":"114.0"},{"v":117,"d":"117.0"},{"v":120,"d":"120.0"},"Lighting","LightingSSCMid352890SAW9A32E-E2FluxL38"]
["SSC","Mid",3528,90,"SAW9A32E-E2",4500,"Flux","L38",{"v":114,"d":"114.0"},{"$f":"+(K1186-I1186)/2+I1186","v":{"v":117,"d":"117.0"}},{"v":120,"d":"120.0"},"Lighting","LightingSSCMid352890SAW9A32E-E2FluxL38"]
["SSC","Mid",3528,90,"SAW9A32E-E2",4000,"Flux","L38",{"v":114,"d":"114.0"},{"$f":"+(K1187-I1187)/2+I1187","v":{"v":117,"d":"117.0"}},{"v":120,"d":"120.0"},"Lighting","LightingSSCMid352890SAW9A32E-E2FluxL38"]
["SSC","Mid",3528,90,"SAW9A32E-E2",3500,"Flux","L35",{"v":105,"d":"105.0"},112.5,{"v":120,"d":"120.0"},"Lighting","LightingSSCMid352890SAW9A32E-E2FluxL35"]
["SSC","Mid",3528,90,"SAW9A32E-E2",3000,"Flux","L35",{"v":105,"d":"105.0"},{"$f":"+(K1189-I1189)/2+I1189","v":112.5},{"v":120,"d":"120.0"},"Lighting","LightingSSCMid352890SAW9A32E-E2FluxL35"]
["SSC","Mid",3528,90,"SAW9A32E-E2",3000,"Flux","L34",{"v":102,"d":"102.0"},103.5,{"v":105,"d":"105.0"},"Lighting","LightingSSCMid352890SAW9A32E-E2FluxL34"]
["SSC","Mid",3528,90,"SAW9A32E-E2",2700,"Flux","L35",{"v":105,"d":"105.0"},112.5,{"v":120,"d":"120.0"},"Lighting","LightingSSCMid352890SAW9A32E-E2FluxL35"]
["SSC","Mid",3528,90,"SAW9A32E-E2",2700,"Flux","L34",{"v":102,"d":"102.0"},{"$f":"+(K1192-I1192)/2+I1192","v":103.5},{"v":105,"d":"105.0"},"Lighting","LightingSSCMid352890SAW9A32E-E2FluxL34"]
["SSC","Mid",3528,90,"SAW9A32E-E2",2200,"Flux","L32",{"v":96,"d":"96.0"},{"v":99,"d":"99.0"},{"v":102,"d":"102.0"},"Lighting","LightingSSCMid352890SAW9A32E-E2FluxL32"]
["SSC","Mid",3528,90,"SAW9A32E-E2",2200,"Flux","L30",{"v":90,"d":"90.0"},{"$f":"+(K1194-I1194)/2+I1194","v":{"v":93,"d":"93.0"}},{"v":96,"d":"96.0"},"Lighting",{"$f":"CONCATENATE(L1194,A1194,B1194,C1194,D1194,E1194,G1194,H1194)","v":"LightingSSCMid352890SAW9A32E-E2FluxL30"}]
["SSC","Mid",3528,90,"SAW9A32E-E2",null,"VF","Z88",8.8,{"$f":"+(K1195-I1195)/2+I1195","v":{"v":9.05,"d":"9.1"}},9.3,"Lighting",{"$f":"CONCATENATE(L1195,A1195,B1195,C1195,D1195,E1195,G1195,H1195)","v":"LightingSSCMid352890SAW9A32E-E2VFZ88"}]
["SSC","Mid",3528,80,"SAW8A62E-E1","Cool","Flux","M40",{"v":124,"d":"124.0"},{"$f":"+(K1196-I1196)/2+I1196","v":127.1},{"$f":"+I1197","v":130.2},"Lighting","LightingSSCMid352880SAW8A62E-E1FluxM40"]
["SSC","Mid",3528,80,"SAW8A62E-E1","Cool","Flux","M42",130.2,133.3,{"$f":"+I1198","v":136.4},"Lighting","LightingSSCMid352880SAW8A62E-E1FluxM42"]
["SSC","Mid",3528,80,"SAW8A62E-E1","Cool","Flux","M44",136.4,139.5,142.6,"Lighting","LightingSSCMid352880SAW8A62E-E1FluxM44"]
["SSC","Mid",3528,80,"SAW8A62E-E1","Neutral","Flux","M42",128.1,{"v":131.14999999999998,"d":"131.2"},{"$f":"+I1200","v":134.2},"Lighting","LightingSSCMid352880SAW8A62E-E1FluxM42"]
["SSC","Mid",3528,80,"SAW8A62E-E1","Neutral","Flux","M44",134.2,{"v":137.25,"d":"137.3"},140.3,"Lighting","LightingSSCMid352880SAW8A62E-E1FluxM44"]
["SSC","Mid",3528,80,"SAW8A62E-E1","Warm","Flux","L38",115.5,{"v":117.75,"d":"117.8"},{"$f":"+I1202","v":{"v":120,"d":"120.0"}},"Lighting","LightingSSCMid352880SAW8A62E-E1FluxL38"]
["SSC","Mid",3528,80,"SAW8A62E-E1","Warm","Flux","M40",{"v":120,"d":"120.0"},{"v":123,"d":"123.0"},{"$f":"+I1203","v":{"v":126,"d":"126.0"}},"Lighting","LightingSSCMid352880SAW8A62E-E1FluxM40"]
["SSC","Mid",3528,80,"SAW8A62E-E1","Warm","Flux","M42",{"v":126,"d":"126.0"},{"v":129,"d":"129.0"},{"$f":"+I1204","v":{"v":132,"d":"132.0"}},"Lighting","LightingSSCMid352880SAW8A62E-E1FluxM42"]
["SSC","Mid",3528,80,"SAW8A62E-E1","Warm","Flux","M44",{"v":132,"d":"132.0"},{"v":135,"d":"135.0"},{"v":138,"d":"138.0"},"Lighting",{"$f":"CONCATENATE(L1204,A1204,B1204,C1204,D1204,E1204,G1204,H1204)","v":"LightingSSCMid352880SAW8A62E-E1FluxM44"}]
["SSC","Mid",3528,80,"SAW8A62E-E1",null,"VF","Z180",{"v":18,"d":"18.0"},18.3,{"$f":"+I1206","v":18.6},"Lighting","LightingSSCMid352880SAW8A62E-E1VFZ180"]
["SSC","Mid",3528,80,"SAW8A62E-E1",null,"VF","Z186",18.6,18.9,{"$f":"+I1207","v":19.2},"Lighting","LightingSSCMid352880SAW8A62E-E1VFZ186"]
["SSC","Mid",3528,80,"SAW8A62E-E1",null,"VF","Z192",19.2,19.5,19.8,"Lighting","LightingSSCMid352880SAW8A62E-E1VFZ192"]
["SSC","Mid",3528,90,"SAW9A62E-E1",6500,"Flux","L36",111.6,{"v":113.15,"d":"113.2"},114.7,"Lighting","LightingSSCMid352890SAW9A62E-E1FluxL36"]
["SSC","Mid",3528,90,"SAW9A62E-E1",6500,"Flux","L34",105.4,108.5,111.6,"Lighting","LightingSSCMid352890SAW9A62E-E1FluxL34"]
["SSC","Mid",3528,90,"SAW9A62E-E1",6500,"Flux","L32",99.2,102.30000000000001,105.4,"Lighting","LightingSSCMid352890SAW9A62E-E1FluxL32"]
["SSC","Mid",3528,90,"SAW9A62E-E1",5700,"Flux","L36",111.6,{"v":113.15,"d":"113.2"},114.7,"Lighting","LightingSSCMid352890SAW9A62E-E1FluxL36"]
["SSC","Mid",3528,90,"SAW9A62E-E1",5700,"Flux","L34",105.4,108.5,111.6,"Lighting","LightingSSCMid352890SAW9A62E-E1FluxL34"]
["SSC","Mid",3528,90,"SAW9A62E-E1",5000,"Flux","L37",114.7,117.05000000000001,119.4,"Lighting","LightingSSCMid352890SAW9A62E-E1FluxL37"]
["SSC","Mid",3528,90,"SAW9A62E-E1",5000,"Flux","L36",111.6,{"v":113.15,"d":"113.2"},114.7,"Lighting","LightingSSCMid352890SAW9A62E-E1FluxL36"]
["SSC","Mid",3528,90,"SAW9A62E-E1",5000,"Flux","L34",105.4,108.5,111.6,"Lighting","LightingSSCMid352890SAW9A62E-E1FluxL34"]
["SSC","Mid",3528,90,"SAW9A62E-E1",4500,"Flux","L37",114.7,117.05000000000001,119.4,"Lighting","LightingSSCMid352890SAW9A62E-E1FluxL37"]
["SSC","Mid",3528,90,"SAW9A62E-E1",4500,"Flux","L36",111.6,{"v":113.15,"d":"113.2"},114.7,"Lighting","LightingSSCMid352890SAW9A62E-E1FluxL36"]
["SSC","Mid",3528,90,"SAW9A62E-E1",4500,"Flux","L34",105.4,108.5,111.6,"Lighting","LightingSSCMid352890SAW9A62E-E1FluxL34"]
["SSC","Mid",3528,90,"SAW9A62E-E1",4000,"Flux","L37",114.7,117.05000000000001,119.4,"Lighting","LightingSSCMid352890SAW9A62E-E1FluxL37"]
["SSC","Mid",3528,90,"SAW9A62E-E1",4000,"Flux","L36",111.6,{"v":113.15,"d":"113.2"},114.7,"Lighting","LightingSSCMid352890SAW9A62E-E1FluxL36"]
["SSC","Mid",3528,90,"SAW9A62E-E1",4000,"Flux","L34",105.4,108.5,111.6,"Lighting","LightingSSCMid352890SAW9A62E-E1FluxL34"]
["SSC","Mid",3528,90,"SAW9A62E-E1",3500,"Flux","L36",111.6,{"v":113.15,"d":"113.2"},114.7,"Lighting","LightingSSCMid352890SAW9A62E-E1FluxL36"]
["SSC","Mid",3528,90,"SAW9A62E-E1",3500,"Flux","L34",105.4,108.5,111.6,"Lighting","LightingSSCMid352890SAW9A62E-E1FluxL34"]
["SSC","Mid",3528,90,"SAW9A62E-E1",3000,"Flux","L36",111.6,{"v":113.15,"d":"113.2"},114.7,"Lighting","LightingSSCMid352890SAW9A62E-E1FluxL36"]
["SSC","Mid",3528,90,"SAW9A62E-E1",3000,"Flux","L34",105.4,108.5,111.6,"Lighting","LightingSSCMid352890SAW9A62E-E1FluxL34"]
["SSC","Mid",3528,90,"SAW9A62E-E1",3000,"Flux","L32",99.2,102.30000000000001,105.4,"Lighting","LightingSSCMid352890SAW9A62E-E1FluxL32"]
["SSC","Mid",3528,90,"SAW9A62E-E1",2700,"Flux","L36",111.6,{"v":113.15,"d":"113.2"},114.7,"Lighting","LightingSSCMid352890SAW9A62E-E1FluxL36"]
["SSC","Mid",3528,90,"SAW9A62E-E1",2700,"Flux","L34",105.4,108.5,111.6,"Lighting","LightingSSCMid352890SAW9A62E-E1FluxL34"]
["SSC","Mid",3528,90,"SAW9A62E-E1",2700,"Flux","L32",99.2,102.30000000000001,105.4,"Lighting","LightingSSCMid352890SAW9A62E-E1FluxL32"]
["SSC","Mid",3528,90,"SAW9A62E-E1",null,"VF","Z180",{"v":18,"d":"18.0"},18.3,{"$f":"+I1231","v":18.6},"Lighting","LightingSSCMid352890SAW9A62E-E1VFZ180"]
["SSC","Mid",3528,90,"SAW9A62E-E1",null,"VF","Z186",18.6,18.9,{"$f":"+I1232","v":19.2},"Lighting","LightingSSCMid352890SAW9A62E-E1VFZ186"]
["SSC","Mid",3528,90,"SAW9A62E-E1",null,"VF","Z192",19.2,19.5,19.8,"Lighting","LightingSSCMid352890SAW9A62E-E1VFZ192"]
["SSC","Mid",3528,80,"SAW8A62E-E2","Cool","Flux","M44",{"v":132,"d":"132.0"},{"$f":"+(K1233-I1233)/2+I1233","v":{"v":135,"d":"135.0"}},{"v":138,"d":"138.0"},"Lighting","LightingSSCMid352880SAW8A62E-E2FluxM44"]
["SSC","Mid",3528,80,"SAW8A62E-E2","Cool","Flux","M46",{"v":138,"d":"138.0"},{"v":141,"d":"141.0"},{"v":144,"d":"144.0"},"Lighting","LightingSSCMid352880SAW8A62E-E2FluxM46"]
["SSC","Mid",3528,80,"SAW8A62E-E2","Cool","Flux","M48",{"v":144,"d":"144.0"},{"v":147,"d":"147.0"},{"v":150,"d":"150.0"},"Lighting","LightingSSCMid352880SAW8A62E-E2FluxM48"]
["SSC","Mid",3528,80,"SAW8A62E-E2","Neutral","Flux","M46",{"v":138,"d":"138.0"},{"v":141,"d":"141.0"},{"v":144,"d":"144.0"},"Lighting","LightingSSCMid352880SAW8A62E-E2FluxM46"]
["SSC","Mid",3528,80,"SAW8A62E-E2","Neutral","Flux","M48",{"v":144,"d":"144.0"},{"v":147,"d":"147.0"},{"v":150,"d":"150.0"},"Lighting","LightingSSCMid352880SAW8A62E-E2FluxM48"]
["SSC","Mid",3528,80,"SAW8A62E-E2","Warm","Flux","M43",{"v":129,"d":"129.0"},130.5,{"v":132,"d":"132.0"},"Lighting","LightingSSCMid352880SAW8A62E-E2FluxM43"]
["SSC","Mid",3528,80,"SAW8A62E-E2","Warm","Flux","M44",{"v":132,"d":"132.0"},{"v":135,"d":"135.0"},{"v":138,"d":"138.0"},"Lighting","LightingSSCMid352880SAW8A62E-E2FluxM44"]
["SSC","Mid",3528,80,"SAW8A62E-E2","Warm","Flux","M46",{"v":138,"d":"138.0"},{"v":141,"d":"141.0"},{"v":144,"d":"144.0"},"Lighting","LightingSSCMid352880SAW8A62E-E2FluxM46"]
["SSC","Mid",3528,80,"SAW8A62E-E2",null,"VF","Z178",17.8,18.1,18.4,"Lighting","LightingSSCMid352880SAW8A62E-E2VFZ178"]
["SSC","Mid",3528,90,"SAW9A62E-E2",6500,"Flux","L38",{"v":114,"d":"114.0"},{"v":117,"d":"117.0"},{"v":120,"d":"120.0"},"Lighting","LightingSSCMid352890SAW9A62E-E2FluxL38"]
["SSC","Mid",3528,90,"SAW9A62E-E2",6500,"Flux","L37",{"v":110,"d":"110.0"},{"v":112,"d":"112.0"},{"v":114,"d":"114.0"},"Lighting","LightingSSCMid352890SAW9A62E-E2FluxL37"]
["SSC","Mid",3528,90,"SAW9A62E-E2",6500,"Flux","L36",{"v":107,"d":"107.0"},108.5,{"v":110,"d":"110.0"},"Lighting","LightingSSCMid352890SAW9A62E-E2FluxL36"]
["SSC","Mid",3528,90,"SAW9A62E-E2",5700,"Flux","M40",{"v":120,"d":"120.0"},{"v":123,"d":"123.0"},{"v":126,"d":"126.0"},"Lighting","LightingSSCMid352890SAW9A62E-E2FluxM40"]
["SSC","Mid",3528,90,"SAW9A62E-E2",5700,"Flux","L38",{"v":114,"d":"114.0"},{"v":117,"d":"117.0"},{"v":120,"d":"120.0"},"Lighting","LightingSSCMid352890SAW9A62E-E2FluxL38"]
["SSC","Mid",3528,90,"SAW9A62E-E2",5000,"Flux","M40",{"v":120,"d":"120.0"},{"$f":"+(K1247-I1247)/2+I1247","v":{"v":123,"d":"123.0"}},{"v":126,"d":"126.0"},"Lighting","LightingSSCMid352890SAW9A62E-E2FluxM40"]
["SSC","Mid",3528,90,"SAW9A62E-E2",5000,"Flux","L38",{"v":114,"d":"114.0"},{"v":117,"d":"117.0"},{"v":120,"d":"120.0"},"Lighting","LightingSSCMid352890SAW9A62E-E2FluxL38"]
["SSC","Mid",3528,90,"SAW9A62E-E2",4500,"Flux","M40",{"v":120,"d":"120.0"},{"v":123,"d":"123.0"},{"v":126,"d":"126.0"},"Lighting","LightingSSCMid352890SAW9A62E-E2FluxM40"]
["SSC","Mid",3528,90,"SAW9A62E-E2",4500,"Flux","L38",{"v":114,"d":"114.0"},{"v":117,"d":"117.0"},{"v":120,"d":"120.0"},"Lighting","LightingSSCMid352890SAW9A62E-E2FluxL38"]
["SSC","Mid",3528,90,"SAW9A62E-E2",4000,"Flux","M40",{"v":120,"d":"120.0"},{"v":123,"d":"123.0"},{"v":126,"d":"126.0"},"Lighting","LightingSSCMid352890SAW9A62E-E2FluxM40"]
["SSC","Mid",3528,90,"SAW9A62E-E2",4000,"Flux","L38",{"v":114,"d":"114.0"},{"v":117,"d":"117.0"},{"v":120,"d":"120.0"},"Lighting","LightingSSCMid352890SAW9A62E-E2FluxL38"]
["SSC","Mid",3528,90,"SAW9A62E-E2",3500,"Flux","L38",{"v":114,"d":"114.0"},{"v":117,"d":"117.0"},{"v":120,"d":"120.0"},"Lighting","LightingSSCMid352890SAW9A62E-E2FluxL38"]
["SSC","Mid",3528,90,"SAW9A62E-E2",3500,"Flux","L37",{"v":110,"d":"110.0"},{"v":112,"d":"112.0"},{"v":114,"d":"114.0"},"Lighting","LightingSSCMid352890SAW9A62E-E2FluxL37"]
["SSC","Mid",3528,90,"SAW9A62E-E2",3500,"Flux","L36",{"v":107,"d":"107.0"},108.5,{"v":110,"d":"110.0"},"Lighting","LightingSSCMid352890SAW9A62E-E2FluxL36"]
["SSC","Mid",3528,90,"SAW9A62E-E2",3000,"Flux","L37",{"v":110,"d":"110.0"},{"v":112,"d":"112.0"},{"v":114,"d":"114.0"},"Lighting","LightingSSCMid352890SAW9A62E-E2FluxL37"]
["SSC","Mid",3528,90,"SAW9A62E-E2",3000,"Flux","L36",{"v":107,"d":"107.0"},108.5,{"v":110,"d":"110.0"},"Lighting","LightingSSCMid352890SAW9A62E-E2FluxL36"]
["SSC","Mid",3528,90,"SAW9A62E-E2",2700,"Flux","L37",{"v":110,"d":"110.0"},{"v":112,"d":"112.0"},{"v":114,"d":"114.0"},"Lighting","LightingSSCMid352890SAW9A62E-E2FluxL37"]
["SSC","Mid",3528,90,"SAW9A62E-E2",2700,"Flux","L36",{"v":107,"d":"107.0"},108.5,{"v":110,"d":"110.0"},"Lighting","LightingSSCMid352890SAW9A62E-E2FluxL36"]
["SSC","Mid",3528,90,"SAW9A62E-E2",null,"VF","Z178",17.5,{"v":17.95,"d":"18.0"},18.4,"Lighting","LightingSSCMid352890SAW9A62E-E2VFZ178"]
["SSC","Mid",3528,80,"STW8A12D",6500,"Flux","J16",49.6,52.7,55.8,"Lighting","LightingSSCMid352880STW8A12DFluxJ16"]
["SSC","Mid",3528,80,"STW8A12D",6500,"Flux","J18",55.8,58.9,{"v":62,"d":"62.0"},"Lighting","LightingSSCMid352880STW8A12DFluxJ18"]
["SSC","Mid",3528,80,"STW8A12D",6500,"Flux","K20",{"v":62,"d":"62.0"},65.1,68.2,"Lighting","LightingSSCMid352880STW8A12DFluxK20"]
["SSC","Mid",3528,80,"STW8A12D",5600,"Flux","J16",49.6,52.7,55.8,"Lighting","LightingSSCMid352880STW8A12DFluxJ16"]
["SSC","Mid",3528,80,"STW8A12D",5600,"Flux","J18",55.8,58.9,{"v":62,"d":"62.0"},"Lighting","LightingSSCMid352880STW8A12DFluxJ18"]
["SSC","Mid",3528,80,"STW8A12D",5600,"Flux","K20",{"v":62,"d":"62.0"},65.1,68.2,"Lighting","LightingSSCMid352880STW8A12DFluxK20"]
["SSC","Mid",3528,80,"STW8A12D",5000,"Flux","J18",55.8,58.9,{"v":62,"d":"62.0"},"Lighting","LightingSSCMid352880STW8A12DFluxJ18"]
["SSC","Mid",3528,80,"STW8A12D",5000,"Flux","K20",{"v":62,"d":"62.0"},65.1,68.2,"Lighting",{"$f":"CONCATENATE(L1268,A1268,B1268,C1268,D1268,E1268,G1268,H1268)","v":"LightingSSCMid352880STW8A12DFluxK20"}]
["SSC","Mid",3528,80,"STW8A12D",4500,"Flux","J18",{"v":54,"d":"54.0"},{"v":57,"d":"57.0"},{"v":60,"d":"60.0"},"Lighting","LightingSSCMid352880STW8A12DFluxJ18"]
["SSC","Mid",3528,80,"STW8A12D",4500,"Flux","K20",{"v":62,"d":"62.0"},65.1,68.2,"Lighting","LightingSSCMid352880STW8A12DFluxK20"]
["SSC","Mid",3528,80,"STW8A12D",4000,"Flux","J18",{"v":54,"d":"54.0"},{"v":57,"d":"57.0"},{"v":60,"d":"60.0"},"Lighting","LightingSSCMid352880STW8A12DFluxJ18"]
["SSC","Mid",3528,80,"STW8A12D",4000,"Flux","K20",{"v":62,"d":"62.0"},65.1,68.2,"Lighting","LightingSSCMid352880STW8A12DFluxK20"]
["SSC","Mid",3528,80,"STW8A12D",3500,"Flux","J16",{"v":48,"d":"48.0"},{"v":51,"d":"51.0"},{"v":54,"d":"54.0"},"Lighting","LightingSSCMid352880STW8A12DFluxJ16"]
["SSC","Mid",3528,80,"STW8A12D",3500,"Flux","J18",{"v":54,"d":"54.0"},{"v":57,"d":"57.0"},{"v":60,"d":"60.0"},"Lighting","LightingSSCMid352880STW8A12DFluxJ18"]
["SSC","Mid",3528,80,"STW8A12D",3000,"Flux","J16",{"v":48,"d":"48.0"},{"v":51,"d":"51.0"},{"v":54,"d":"54.0"},"Lighting","LightingSSCMid352880STW8A12DFluxJ16"]
["SSC","Mid",3528,80,"STW8A12D",3000,"Flux","J18",{"v":54,"d":"54.0"},{"v":57,"d":"57.0"},{"v":60,"d":"60.0"},"Lighting","LightingSSCMid352880STW8A12DFluxJ18"]
["SSC","Mid",3528,80,"STW8A12D",2700,"Flux","J16",{"v":48,"d":"48.0"},{"v":51,"d":"51.0"},{"v":54,"d":"54.0"},"Lighting","LightingSSCMid352880STW8A12DFluxJ16"]
["SSC","Mid",3528,80,"STW8A12D",2700,"Flux","J18",{"v":54,"d":"54.0"},{"v":57,"d":"57.0"},{"v":60,"d":"60.0"},"Lighting","LightingSSCMid352880STW8A12DFluxJ18"]
["SSC","Mid",3528,80,"STW8A12D",2200,"Flux","J16",{"v":48,"d":"48.0"},{"$f":"+(K1279-I1279)/2+I1279","v":{"v":51,"d":"51.0"}},{"v":54,"d":"54.0"},"Lighting","LightingSSCMid352880STW8A12DFluxJ16"]
["SSC","Mid",3528,80,"STW8A12D",2200,"Flux","J18",{"v":54,"d":"54.0"},{"v":57,"d":"57.0"},{"v":60,"d":"60.0"},"Lighting","LightingSSCMid352880STW8A12DFluxJ18"]
["SSC","Mid",3528,80,"STW8A12D",null,"VF","Y3",2.9,{"v":2.95,"d":"3.0"},{"v":3,"d":"3.0"},"Lighting","LightingSSCMid352880STW8A12DVFY3"]
["SSC","Mid",3528,80,"STW8A12D",null,"VF","Z1",{"v":3,"d":"3.0"},{"v":3.05,"d":"3.1"},3.1,"Lighting","LightingSSCMid352880STW8A12DVFZ1"]
["SSC","Mid",3528,80,"STW8A12D",null,"VF","Z2",3.1,{"v":3.1500000000000004,"d":"3.2"},3.2,"Lighting","LightingSSCMid352880STW8A12DVFZ2"]
["SSC","Mid",3528,80,"STW8A12D",null,"VF","Z3",3.2,{"v":3.25,"d":"3.3"},3.3,"Lighting","LightingSSCMid352880STW8A12DVFZ3"]
["SSC","Mid",3528,80,"STW8A12D-E1",6500,"Flux","S5",29.5,{"v":30.25,"d":"30.3"},{"v":31,"d":"31.0"},"Lighting","LightingSSCMid352880STW8A12D-E1FluxS5"]
["SSC","Mid",3528,80,"STW8A12D-E1",6500,"Flux","T0",{"v":31,"d":"31.0"},{"v":31.45,"d":"31.5"},31.9,"Lighting","LightingSSCMid352880STW8A12D-E1FluxT0"]
["SSC","Mid",3528,80,"STW8A12D-E1",6500,"Flux","T3",31.9,32.7,33.5,"Lighting","LightingSSCMid352880STW8A12D-E1FluxT3"]
["SSC","Mid",3528,80,"STW8A12D-E1",5600,"Flux","T0",{"v":31,"d":"31.0"},{"v":31.45,"d":"31.5"},31.9,"Lighting","LightingSSCMid352880STW8A12D-E1FluxT0"]
["SSC","Mid",3528,80,"STW8A12D-E1",5600,"Flux","T3",31.9,32.7,33.5,"Lighting","LightingSSCMid352880STW8A12D-E1FluxT3"]
["SSC","Mid",3528,80,"STW8A12D-E1",5600,"Flux","T8",33.5,{"v":34.25,"d":"34.3"},{"v":35,"d":"35.0"},"Lighting","LightingSSCMid352880STW8A12D-E1FluxT8"]
["SSC","Mid",3528,80,"STW8A12D-E1",5000,"Flux","T0",{"v":31,"d":"31.0"},{"v":31.45,"d":"31.5"},31.9,"Lighting","LightingSSCMid352880STW8A12D-E1FluxT0"]
["SSC","Mid",3528,80,"STW8A12D-E1",5000,"Flux","T3",31.9,32.7,33.5,"Lighting","LightingSSCMid352880STW8A12D-E1FluxT3"]
["SSC","Mid",3528,80,"STW8A12D-E1",5000,"Flux","T8",33.5,{"v":34.25,"d":"34.3"},{"v":35,"d":"35.0"},"Lighting","LightingSSCMid352880STW8A12D-E1FluxT8"]
["SSC","Mid",3528,80,"STW8A12D-E1",4500,"Flux","T0",30.5,{"v":30.95,"d":"31.0"},31.4,"Lighting","LightingSSCMid352880STW8A12D-E1FluxT0"]
["SSC","Mid",3528,80,"STW8A12D-E1",4500,"Flux","T3",31.4,{"v":32.15,"d":"32.2"},32.9,"Lighting","LightingSSCMid352880STW8A12D-E1FluxT3"]
["SSC","Mid",3528,80,"STW8A12D-E1",4500,"Flux","T8",32.9,33.7,34.5,"Lighting","LightingSSCMid352880STW8A12D-E1FluxT8"]
["SSC","Mid",3528,80,"STW8A12D-E1",4000,"Flux","T0",30.5,{"v":30.95,"d":"31.0"},31.4,"Lighting","LightingSSCMid352880STW8A12D-E1FluxT0"]
["SSC","Mid",3528,80,"STW8A12D-E1",4000,"Flux","T3",31.4,{"v":32.15,"d":"32.2"},32.9,"Lighting","LightingSSCMid352880STW8A12D-E1FluxT3"]
["SSC","Mid",3528,80,"STW8A12D-E1",4000,"Flux","T8",32.9,33.7,34.5,"Lighting","LightingSSCMid352880STW8A12D-E1FluxT8"]
["SSC","Mid",3528,80,"STW8A12D-E1",3500,"Flux","S5",28.5,{"v":29.25,"d":"29.3"},{"v":30,"d":"30.0"},"Lighting","LightingSSCMid352880STW8A12D-E1FluxS5"]
["SSC","Mid",3528,80,"STW8A12D-E1",3500,"Flux","T0",{"v":30,"d":"30.0"},{"v":30.45,"d":"30.5"},30.9,"Lighting","LightingSSCMid352880STW8A12D-E1FluxT0"]
["SSC","Mid",3528,80,"STW8A12D-E1",3500,"Flux","T3",30.9,{"v":31.65,"d":"31.7"},32.4,"Lighting","LightingSSCMid352880STW8A12D-E1FluxT3"]
["SSC","Mid",3528,80,"STW8A12D-E1",3000,"Flux","S5",28.5,{"v":29.25,"d":"29.3"},{"v":30,"d":"30.0"},"Lighting","LightingSSCMid352880STW8A12D-E1FluxS5"]
["SSC","Mid",3528,80,"STW8A12D-E1",3000,"Flux","T0",{"v":30,"d":"30.0"},{"v":30.45,"d":"30.5"},30.9,"Lighting","LightingSSCMid352880STW8A12D-E1FluxT0"]
["SSC","Mid",3528,80,"STW8A12D-E1",3000,"Flux","T3",30.9,{"v":31.65,"d":"31.7"},32.4,"Lighting","LightingSSCMid352880STW8A12D-E1FluxT3"]
["SSC","Mid",3528,80,"STW8A12D-E1",2700,"Flux","S5",28.5,{"v":29.25,"d":"29.3"},{"v":30,"d":"30.0"},"Lighting","LightingSSCMid352880STW8A12D-E1FluxS5"]
["SSC","Mid",3528,80,"STW8A12D-E1",2700,"Flux","T0",{"v":30,"d":"30.0"},{"v":30.45,"d":"30.5"},30.9,"Lighting","LightingSSCMid352880STW8A12D-E1FluxT0"]
["SSC","Mid",3528,80,"STW8A12D-E1",2700,"Flux","T3",30.9,{"v":31.65,"d":"31.7"},32.4,"Lighting","LightingSSCMid352880STW8A12D-E1FluxT3"]
["SSC","Mid",3528,80,"STW8A12D-E1",null,"VF","Y2",2.8,{"v":2.8499999999999996,"d":"2.9"},2.9,"Lighting","LightingSSCMid352880STW8A12D-E1VFY2"]
["SSC","Mid",3528,80,"STW8A12D-E1",null,"VF","Y3",2.9,{"v":2.95,"d":"3.0"},{"v":3,"d":"3.0"},"Lighting","LightingSSCMid352880STW8A12D-E1VFY3"]
["SSC","Mid",3528,80,"STW8A12D-E1",null,"VF","Z1",{"v":3,"d":"3.0"},{"$f":"+(K1311-I1311)/2+I1311","v":{"v":3.05,"d":"3.1"}},3.1,"Lighting","LightingSSCMid352880STW8A12D-E1VFZ1"]
["SSC","Mid",3528,80,"STW8A12D-E1",null,"VF","Z2",3.1,{"v":3.1500000000000004,"d":"3.2"},3.2,"Lighting","LightingSSCMid352880STW8A12D-E1VFZ2"]
["SSC","Mid",3528,80,"STW9A12D",6500,"Flux","J18",{"v":18,"d":"18.0"},{"v":19,"d":"19.0"},{"v":20,"d":"20.0"},"Lighting","LightingSSCMid352880STW9A12DFluxJ18"]
["SSC","Mid",3528,80,"STW9A12D",6500,"Flux","J16",{"v":16,"d":"16.0"},{"v":17,"d":"17.0"},{"v":18,"d":"18.0"},"Lighting","LightingSSCMid352880STW9A12DFluxJ16"]
["SSC","Mid",3528,80,"STW9A12D",6500,"Flux","J14",{"v":14,"d":"14.0"},{"v":15,"d":"15.0"},{"v":16,"d":"16.0"},"Lighting","LightingSSCMid352880STW9A12DFluxJ14"]
["SSC","Mid",3528,80,"STW9A12D",5600,"Flux","J18",{"v":18,"d":"18.0"},{"$f":"+(K1316-I1316)/2+I1316","v":{"v":19,"d":"19.0"}},{"v":20,"d":"20.0"},"Lighting","LightingSSCMid352880STW9A12DFluxJ18"]
["SSC","Mid",3528,80,"STW9A12D",5600,"Flux","J16",{"v":16,"d":"16.0"},{"v":17,"d":"17.0"},{"v":18,"d":"18.0"},"Lighting","LightingSSCMid352880STW9A12DFluxJ16"]
["SSC","Mid",3528,80,"STW9A12D",5600,"Flux","J14",{"v":14,"d":"14.0"},{"v":15,"d":"15.0"},{"v":16,"d":"16.0"},"Lighting","LightingSSCMid352880STW9A12DFluxJ14"]
["SSC","Mid",3528,80,"STW9A12D",5000,"Flux","J18",{"v":18,"d":"18.0"},{"v":19,"d":"19.0"},{"v":20,"d":"20.0"},"Lighting","LightingSSCMid352880STW9A12DFluxJ18"]
["SSC","Mid",3528,80,"STW9A12D",5000,"Flux","J16",{"v":16,"d":"16.0"},{"v":17,"d":"17.0"},{"v":18,"d":"18.0"},"Lighting","LightingSSCMid352880STW9A12DFluxJ16"]
["SSC","Mid",3528,80,"STW9A12D",4500,"Flux","J18",{"v":18,"d":"18.0"},{"v":19,"d":"19.0"},{"v":20,"d":"20.0"},"Lighting","LightingSSCMid352880STW9A12DFluxJ18"]
["SSC","Mid",3528,80,"STW9A12D",4500,"Flux","J16",{"v":16,"d":"16.0"},{"v":17,"d":"17.0"},{"v":18,"d":"18.0"},"Lighting","LightingSSCMid352880STW9A12DFluxJ16"]
["SSC","Mid",3528,80,"STW9A12D",4000,"Flux","J18",{"v":18,"d":"18.0"},{"v":19,"d":"19.0"},{"v":20,"d":"20.0"},"Lighting","LightingSSCMid352880STW9A12DFluxJ18"]
["SSC","Mid",3528,80,"STW9A12D",4000,"Flux","J16",{"v":16,"d":"16.0"},{"v":17,"d":"17.0"},{"v":18,"d":"18.0"},"Lighting","LightingSSCMid352880STW9A12DFluxJ16"]
["SSC","Mid",3528,80,"STW9A12D",3500,"Flux","J18",{"v":18,"d":"18.0"},{"v":19,"d":"19.0"},{"v":20,"d":"20.0"},"Lighting","LightingSSCMid352880STW9A12DFluxJ18"]
["SSC","Mid",3528,80,"STW9A12D",3500,"Flux","J16",{"v":16,"d":"16.0"},{"v":17,"d":"17.0"},{"v":18,"d":"18.0"},"Lighting","LightingSSCMid352880STW9A12DFluxJ16"]
["SSC","Mid",3528,80,"STW9A12D",3500,"Flux","J14",{"v":14,"d":"14.0"},{"v":15,"d":"15.0"},{"v":16,"d":"16.0"},"Lighting","LightingSSCMid352880STW9A12DFluxJ14"]
["SSC","Mid",3528,80,"STW9A12D",3000,"Flux","J18",{"v":18,"d":"18.0"},{"v":19,"d":"19.0"},{"v":20,"d":"20.0"},"Lighting","LightingSSCMid352880STW9A12DFluxJ18"]
["SSC","Mid",3528,80,"STW9A12D",3000,"Flux","J16",{"v":16,"d":"16.0"},{"v":17,"d":"17.0"},{"v":18,"d":"18.0"},"Lighting","LightingSSCMid352880STW9A12DFluxJ16"]
["SSC","Mid",3528,80,"STW9A12D",3000,"Flux","J14",{"v":14,"d":"14.0"},{"v":15,"d":"15.0"},{"v":16,"d":"16.0"},"Lighting","LightingSSCMid352880STW9A12DFluxJ14"]
["SSC","Mid",3528,80,"STW9A12D",2700,"Flux","J16",{"v":16,"d":"16.0"},{"v":17,"d":"17.0"},{"v":18,"d":"18.0"},"Lighting","LightingSSCMid352880STW9A12DFluxJ16"]
["SSC","Mid",3528,80,"STW9A12D",2700,"Flux","J14",{"v":14,"d":"14.0"},{"v":15,"d":"15.0"},{"v":16,"d":"16.0"},"Lighting",{"$f":"CONCATENATE(L1332,A1332,B1332,C1332,D1332,E1332,G1332,H1332)","v":"LightingSSCMid352880STW9A12DFluxJ14"}]
["SSC","Mid",3528,80,"STW9A12D",2450,"Flux","J14",{"v":14,"d":"14.0"},{"v":15,"d":"15.0"},{"v":16,"d":"16.0"},"Lighting","LightingSSCMid352880STW9A12DFluxJ14"]
["SSC","Mid",3528,80,"STW9A12D",2450,"Flux","J12",{"v":12,"d":"12.0"},{"v":13,"d":"13.0"},{"v":14,"d":"14.0"},"Lighting","LightingSSCMid352880STW9A12DFluxJ12"]
["SSC","Mid",3528,80,"STW9A12D",2200,"Flux","J14",{"v":14,"d":"14.0"},{"$f":"+(K1335-I1335)/2+I1335","v":{"v":15,"d":"15.0"}},{"v":16,"d":"16.0"},"Lighting","LightingSSCMid352880STW9A12DFluxJ14"]
["SSC","Mid",3528,80,"STW9A12D",2200,"Flux","J12",{"v":12,"d":"12.0"},{"v":13,"d":"13.0"},{"v":14,"d":"14.0"},"Lighting","LightingSSCMid352880STW9A12DFluxJ12"]
["SSC","Mid",3528,80,"STW9A12D",null,"VF","Z1",{"v":3,"d":"3.0"},{"v":3.05,"d":"3.1"},3.1,"Lighting","LightingSSCMid352880STW9A12DVFZ1"]
["SSC","Mid",3528,80,"STW9A12D",null,"VF","Z2",3.1,{"v":3.1500000000000004,"d":"3.2"},3.2,"Lighting","LightingSSCMid352880STW9A12DVFZ2"]
["SSC","Mid",3528,80,"STW9A12D",null,"VF","Z3",3.2,{"v":3.25,"d":"3.3"},3.3,"Lighting","LightingSSCMid352880STW9A12DVFZ3"]
["SSC","Mid",3528,80,"STW9A12D",null,"VF","A1",3.3,{"v":3.3499999999999996,"d":"3.4"},3.4,"Lighting","LightingSSCMid352880STW9A12DVFA1"]
["SSC","Mid",3528,80,"STW9A12D",null,"VF","A2",3.4,{"v":3.45,"d":"3.5"},3.5,"Lighting","LightingSSCMid352880STW9A12DVFA2"]
["SSC","Mid",3528,90,"STW9A12D-E1",6500,"Flux","R0",24.8,25.6,26.4,"Lighting","LightingSSCMid352890STW9A12D-E1FluxR0"]
["SSC","Mid",3528,90,"STW9A12D-E1",6500,"Flux","R5",26.4,{"v":27.15,"d":"27.2"},27.9,"Lighting","LightingSSCMid352890STW9A12D-E1FluxR5"]
["SSC","Mid",3528,90,"STW9A12D-E1",6500,"Flux","S0",27.9,28.7,29.5,"Lighting","LightingSSCMid352890STW9A12D-E1FluxS0"]
["SSC","Mid",3528,90,"STW9A12D-E1",5600,"Flux","R5",26.4,{"v":27.15,"d":"27.2"},27.9,"Lighting","LightingSSCMid352890STW9A12D-E1FluxR5"]
["SSC","Mid",3528,90,"STW9A12D-E1",5600,"Flux","S0",27.9,28.7,29.5,"Lighting","LightingSSCMid352890STW9A12D-E1FluxS0"]
["SSC","Mid",3528,90,"STW9A12D-E1",5600,"Flux","S5",29.5,{"v":30.25,"d":"30.3"},{"v":31,"d":"31.0"},"Lighting","LightingSSCMid352890STW9A12D-E1FluxS5"]
["SSC","Mid",3528,90,"STW9A12D-E1",5000,"Flux","R5",26.4,{"v":27.15,"d":"27.2"},27.9,"Lighting","LightingSSCMid352890STW9A12D-E1FluxR5"]
["SSC","Mid",3528,90,"STW9A12D-E1",5000,"Flux","S0",27.9,28.7,29.5,"Lighting","LightingSSCMid352890STW9A12D-E1FluxS0"]
["SSC","Mid",3528,90,"STW9A12D-E1",5000,"Flux","S5",29.5,{"v":30.25,"d":"30.3"},{"v":31,"d":"31.0"},"Lighting","LightingSSCMid352890STW9A12D-E1FluxS5"]
["SSC","Mid",3528,90,"STW9A12D-E1",4500,"Flux","R5",25.9,26.7,27.5,"Lighting","LightingSSCMid352890STW9A12D-E1FluxR5"]
["SSC","Mid",3528,90,"STW9A12D-E1",4500,"Flux","S0",27.5,{"v":28.25,"d":"28.3"},{"v":29,"d":"29.0"},"Lighting","LightingSSCMid352890STW9A12D-E1FluxS0"]
["SSC","Mid",3528,90,"STW9A12D-E1",4500,"Flux","S5",{"v":29,"d":"29.0"},{"v":29.75,"d":"29.8"},30.5,"Lighting","LightingSSCMid352890STW9A12D-E1FluxS5"]
["SSC","Mid",3528,90,"STW9A12D-E1",4000,"Flux","R5",25.9,26.7,27.5,"Lighting","LightingSSCMid352890STW9A12D-E1FluxR5"]
["SSC","Mid",3528,90,"STW9A12D-E1",4000,"Flux","S0",27.5,{"v":28.25,"d":"28.3"},{"v":29,"d":"29.0"},"Lighting","LightingSSCMid352890STW9A12D-E1FluxS0"]
["SSC","Mid",3528,90,"STW9A12D-E1",4000,"Flux","S5",{"v":29,"d":"29.0"},{"v":29.75,"d":"29.8"},30.5,"Lighting","LightingSSCMid352890STW9A12D-E1FluxS5"]
["SSC","Mid",3528,90,"STW9A12D-E1",3500,"Flux","R0",{"v":24,"d":"24.0"},{"v":24.75,"d":"24.8"},25.5,"Lighting","LightingSSCMid352890STW9A12D-E1FluxR0"]
["SSC","Mid",3528,90,"STW9A12D-E1",3500,"Flux","R5",25.5,{"v":26.25,"d":"26.3"},{"v":27,"d":"27.0"},"Lighting","LightingSSCMid352890STW9A12D-E1FluxR5"]
["SSC","Mid",3528,90,"STW9A12D-E1",3500,"Flux","S0",{"v":27,"d":"27.0"},{"v":27.75,"d":"27.8"},28.5,"Lighting","LightingSSCMid352890STW9A12D-E1FluxS0"]
["SSC","Mid",3528,90,"STW9A12D-E1",3000,"Flux","R0",{"v":24,"d":"24.0"},{"v":24.75,"d":"24.8"},25.5,"Lighting","LightingSSCMid352890STW9A12D-E1FluxR0"]
["SSC","Mid",3528,90,"STW9A12D-E1",3000,"Flux","R5",25.5,{"v":26.25,"d":"26.3"},{"v":27,"d":"27.0"},"Lighting","LightingSSCMid352890STW9A12D-E1FluxR5"]
["SSC","Mid",3528,90,"STW9A12D-E1",3000,"Flux","S0",{"v":27,"d":"27.0"},{"v":27.75,"d":"27.8"},28.5,"Lighting","LightingSSCMid352890STW9A12D-E1FluxS0"]
["SSC","Mid",3528,90,"STW9A12D-E1",2700,"Flux","R0",{"v":24,"d":"24.0"},{"v":24.75,"d":"24.8"},25.5,"Lighting","LightingSSCMid352890STW9A12D-E1FluxR0"]
["SSC","Mid",3528,90,"STW9A12D-E1",2700,"Flux","R5",25.5,{"v":26.25,"d":"26.3"},{"v":27,"d":"27.0"},"Lighting","LightingSSCMid352890STW9A12D-E1FluxR5"]
["SSC","Mid",3528,90,"STW9A12D-E1",null,"VF","Y2",2.8,{"v":2.8499999999999996,"d":"2.9"},2.9,"Lighting","LightingSSCMid352890STW9A12D-E1VFY2"]
["SSC","Mid",3528,90,"STW9A12D-E1",null,"VF","Y3",2.9,{"v":2.95,"d":"3.0"},{"v":3,"d":"3.0"},"Lighting","LightingSSCMid352890STW9A12D-E1VFY3"]
["SSC","Mid",3528,90,"STW9A12D-E1",null,"VF","Z1",{"v":3,"d":"3.0"},{"v":3.05,"d":"3.1"},3.1,"Lighting","LightingSSCMid352890STW9A12D-E1VFZ1"]
["SSC","Mid",3528,90,"STW9A12D-E2",6500,"Flux","R5",26.4,{"v":27.15,"d":"27.2"},27.9,"Lighting","LightingSSCMid352890STW9A12D-E2FluxR5"]
["SSC","Mid",3528,90,"STW9A12D-E2",6500,"Flux","S0",27.9,28.7,29.5,"Lighting","LightingSSCMid352890STW9A12D-E2FluxS0"]
["SSC","Mid",3528,90,"STW9A12D-E2",5600,"Flux","S0",27.9,28.7,29.5,"Lighting","LightingSSCMid352890STW9A12D-E2FluxS0"]
["SSC","Mid",3528,90,"STW9A12D-E2",5600,"Flux","S5",29.5,{"v":30.25,"d":"30.3"},{"v":31,"d":"31.0"},"Lighting","LightingSSCMid352890STW9A12D-E2FluxS5"]
["SSC","Mid",3528,90,"STW9A12D-E2",5000,"Flux","S0",27.9,{"$f":"+(K1372-I1372)/2+I1372","v":28.7},29.5,"Lighting","LightingSSCMid352890STW9A12D-E2FluxS0"]
["SSC","Mid",3528,90,"STW9A12D-E2",5000,"Flux","S5",29.5,{"v":30.25,"d":"30.3"},{"v":31,"d":"31.0"},"Lighting","LightingSSCMid352890STW9A12D-E2FluxS5"]
["SSC","Mid",3528,90,"STW9A12D-E2",4500,"Flux","S0",27.5,{"v":28.25,"d":"28.3"},{"v":29,"d":"29.0"},"Lighting","LightingSSCMid352890STW9A12D-E2FluxS0"]
["SSC","Mid",3528,90,"STW9A12D-E2",4500,"Flux","S5",{"v":29,"d":"29.0"},{"v":29.75,"d":"29.8"},30.5,"Lighting","LightingSSCMid352890STW9A12D-E2FluxS5"]
["SSC","Mid",3528,90,"STW9A12D-E2",4000,"Flux","S0",27.5,{"v":28.25,"d":"28.3"},{"v":29,"d":"29.0"},"Lighting","LightingSSCMid352890STW9A12D-E2FluxS0"]
["SSC","Mid",3528,90,"STW9A12D-E2",4000,"Flux","S5",{"v":29,"d":"29.0"},{"v":29.75,"d":"29.8"},30.5,"Lighting","LightingSSCMid352890STW9A12D-E2FluxS5"]
["SSC","Mid",3528,90,"STW9A12D-E2",3500,"Flux","S0",{"v":27,"d":"27.0"},{"v":27.75,"d":"27.8"},28.5,"Lighting","LightingSSCMid352890STW9A12D-E2FluxS0"]
["SSC","Mid",3528,90,"STW9A12D-E2",3500,"Flux","S5",28.5,{"v":29.25,"d":"29.3"},{"v":30,"d":"30.0"},"Lighting","LightingSSCMid352890STW9A12D-E2FluxS5"]
["SSC","Mid",3528,90,"STW9A12D-E2",3000,"Flux","R5",25.5,{"v":26.25,"d":"26.3"},{"v":27,"d":"27.0"},"Lighting","LightingSSCMid352890STW9A12D-E2FluxR5"]
["SSC","Mid",3528,90,"STW9A12D-E2",3000,"Flux","S0",{"v":27,"d":"27.0"},{"v":27.75,"d":"27.8"},28.5,"Lighting","LightingSSCMid352890STW9A12D-E2FluxS0"]
["SSC","Mid",3528,90,"STW9A12D-E2",2700,"Flux","R5",25.5,{"v":26.25,"d":"26.3"},{"v":27,"d":"27.0"},"Lighting","LightingSSCMid352890STW9A12D-E2FluxR5"]
["SSC","Mid",3528,90,"STW9A12D-E2",2700,"Flux","S0",{"v":27,"d":"27.0"},{"v":27.75,"d":"27.8"},28.5,"Lighting","LightingSSCMid352890STW9A12D-E2FluxS0"]
["SSC","Mid",3528,90,"STW9A12D-E2",null,"VF","Y2",2.8,{"v":2.8499999999999996,"d":"2.9"},2.9,"Lighting","LightingSSCMid352890STW9A12D-E2VFY2"]
["SSC","Mid",3528,90,"STW9A12D-E2",null,"VF","Y3",2.9,{"v":2.95,"d":"3.0"},{"v":3,"d":"3.0"},"Lighting","LightingSSCMid352890STW9A12D-E2VFY3"]
["SSC","Mid",3528,90,"STW9A12D-E2",null,"VF","Z1",{"v":3,"d":"3.0"},{"v":3.05,"d":"3.1"},3.1,"Lighting","LightingSSCMid352890STW9A12D-E2VFZ1"]
["SSC","Mid",3528,90,"STWHA12D-E1",5000,"Flux","R5",26.4,{"v":27.15,"d":"27.2"},27.9,"Lighting","LightingSSCMid352890STWHA12D-E1FluxR5"]
["SSC","Mid",3528,90,"STWHA12D-E1",5000,"Flux","R0",24.8,25.6,26.4,"Lighting","LightingSSCMid352890STWHA12D-E1FluxR0"]
["SSC","Mid",3528,90,"STWHA12D-E1",4000,"Flux","R5",25.9,{"$f":"+(K1389-I1389)/2+I1389","v":26.7},27.5,"Lighting","LightingSSCMid352890STWHA12D-E1FluxR5"]
["SSC","Mid",3528,90,"STWHA12D-E1",4000,"Flux","R0",24.4,{"v":25.15,"d":"25.2"},25.9,"Lighting","LightingSSCMid352890STWHA12D-E1FluxR0"]
["SSC","Mid",3528,90,"STWHA12D-E1",3500,"Flux","R0",{"v":24,"d":"24.0"},{"v":24.75,"d":"24.8"},25.5,"Lighting","LightingSSCMid352890STWHA12D-E1FluxR0"]
["SSC","Mid",3528,90,"STWHA12D-E1",3500,"Flux","Q5",22.5,{"v":23.25,"d":"23.3"},{"v":24,"d":"24.0"},"Lighting","LightingSSCMid352890STWHA12D-E1FluxQ5"]
["SSC","Mid",3528,90,"STWHA12D-E1",3000,"Flux","Q5",22.5,{"v":23.25,"d":"23.3"},{"v":24,"d":"24.0"},"Lighting","LightingSSCMid352890STWHA12D-E1FluxQ5"]
["SSC","Mid",3528,90,"STWHA12D-E1",3000,"Flux","Q0",{"v":21,"d":"21.0"},{"v":21.75,"d":"21.8"},22.5,"Lighting","LightingSSCMid352890STWHA12D-E1FluxQ0"]
["SSC","Mid",3528,90,"STWHA12D-E1",2700,"Flux","Q5",22.5,{"v":23.25,"d":"23.3"},{"v":24,"d":"24.0"},"Lighting","LightingSSCMid352890STWHA12D-E1FluxQ5"]
["SSC","Mid",3528,90,"STWHA12D-E1",2700,"Flux","Q0",{"v":21,"d":"21.0"},{"v":21.75,"d":"21.8"},22.5,"Lighting",{"$f":"CONCATENATE(L1396,A1396,B1396,C1396,D1396,E1396,G1396,H1396)","v":"LightingSSCMid352890STWHA12D-E1FluxQ0"}]
["SSC","Mid",3528,90,"STWHA12D-E1",null,"VF","Y2",2.8,{"v":2.8499999999999996,"d":"2.9"},2.9,"Lighting","LightingSSCMid352890STWHA12D-E1VFY2"]
["SSC","Mid",3528,90,"STWHA12D-E1",null,"VF","Y3",2.9,{"v":2.95,"d":"3.0"},{"v":3,"d":"3.0"},"Lighting","LightingSSCMid352890STWHA12D-E1VFY3"]
["SSC","Mid",3528,90,"STWHA12D-E1",null,"VF","Z1",{"v":3,"d":"3.0"},{"v":3.05,"d":"3.1"},3.1,"Lighting","LightingSSCMid352890STWHA12D-E1VFZ1"]
["SSC","Mid",3528,80,"STW8A12D-E2",6500,"Flux","T0",{"v":31,"d":"31.0"},{"v":31.45,"d":"31.5"},31.9,"Lighting","LightingSSCMid352880STW8A12D-E2FluxT0"]
["SSC","Mid",3528,80,"STW8A12D-E2",6500,"Flux","T3",31.9,{"v":32.25,"d":"32.3"},32.6,"Lighting","LightingSSCMid352880STW8A12D-E2FluxT3"]
["SSC","Mid",3528,80,"STW8A12D-E2",6500,"Flux","T5",32.6,{"v":33.35,"d":"33.4"},34.1,"Lighting","LightingSSCMid352880STW8A12D-E2FluxT5"]
["SSC","Mid",3528,80,"STW8A12D-E2",5600,"Flux","T5",32.6,{"v":33.35,"d":"33.4"},34.1,"Lighting","LightingSSCMid352880STW8A12D-E2FluxT5"]
["SSC","Mid",3528,80,"STW8A12D-E2",5600,"Flux","U0",34.1,35.2,36.3,"Lighting","LightingSSCMid352880STW8A12D-E2FluxU0"]
["SSC","Mid",3528,80,"STW8A12D-E2",5000,"Flux","T5",32.6,{"v":33.35,"d":"33.4"},34.1,"Lighting","LightingSSCMid352880STW8A12D-E2FluxT5"]
["SSC","Mid",3528,80,"STW8A12D-E2",5000,"Flux","U0",34.1,35.2,36.3,"Lighting","LightingSSCMid352880STW8A12D-E2FluxU0"]
["SSC","Mid",3528,80,"STW8A12D-E2",4500,"Flux","T5",{"v":32,"d":"32.0"},32.8,33.6,"Lighting","LightingSSCMid352880STW8A12D-E2FluxT5"]
["SSC","Mid",3528,80,"STW8A12D-E2",4500,"Flux","U0",33.6,{"v":34.650000000000006,"d":"34.7"},35.7,"Lighting","LightingSSCMid352880STW8A12D-E2FluxU0"]
["SSC","Mid",3528,80,"STW8A12D-E2",4000,"Flux","T5",{"v":32,"d":"32.0"},{"$f":"+(K1409-I1409)/2+I1409","v":32.8},33.6,"Lighting","LightingSSCMid352880STW8A12D-E2FluxT5"]
["SSC","Mid",3528,80,"STW8A12D-E2",4000,"Flux","U0",33.6,{"v":34.650000000000006,"d":"34.7"},35.7,"Lighting","LightingSSCMid352880STW8A12D-E2FluxU0"]
["SSC","Mid",3528,80,"STW8A12D-E2",3500,"Flux","T0",{"v":30,"d":"30.0"},{"v":30.45,"d":"30.5"},30.9,"Lighting","LightingSSCMid352880STW8A12D-E2FluxT0"]
["SSC","Mid",3528,80,"STW8A12D-E2",3500,"Flux","T3",30.9,31.2,31.5,"Lighting","LightingSSCMid352880STW8A12D-E2FluxT3"]
["SSC","Mid",3528,80,"STW8A12D-E2",3500,"Flux","T5",31.5,{"v":32.25,"d":"32.3"},{"v":33,"d":"33.0"},"Lighting","LightingSSCMid352880STW8A12D-E2FluxT5"]
["SSC","Mid",3528,80,"STW8A12D-E2",3000,"Flux","T0",{"v":30,"d":"30.0"},{"v":30.45,"d":"30.5"},30.9,"Lighting","LightingSSCMid352880STW8A12D-E2FluxT0"]
["SSC","Mid",3528,80,"STW8A12D-E2",3000,"Flux","T3",30.9,31.2,31.5,"Lighting","LightingSSCMid352880STW8A12D-E2FluxT3"]
["SSC","Mid",3528,80,"STW8A12D-E2",3000,"Flux","T5",31.5,{"v":32.25,"d":"32.3"},{"v":33,"d":"33.0"},"Lighting","LightingSSCMid352880STW8A12D-E2FluxT5"]
["SSC","Mid",3528,80,"STW8A12D-E2",2700,"Flux","S5",28.5,{"v":29.25,"d":"29.3"},{"v":30,"d":"30.0"},"Lighting","LightingSSCMid352880STW8A12D-E2FluxS5"]
["SSC","Mid",3528,80,"STW8A12D-E2",2700,"Flux","T0",{"v":30,"d":"30.0"},{"v":30.45,"d":"30.5"},30.9,"Lighting","LightingSSCMid352880STW8A12D-E2FluxT0"]
["SSC","Mid",3528,80,"STW8A12D-E2",2700,"Flux","T3",30.9,31.2,31.5,"Lighting","LightingSSCMid352880STW8A12D-E2FluxT3"]
["SSC","Mid",3528,80,"STW8A12D-E2",null,"VF","Y2",2.8,{"v":2.8499999999999996,"d":"2.9"},2.9,"Lighting","LightingSSCMid352880STW8A12D-E2VFY2"]
["SSC","Mid",3528,80,"STW8A12D-E2",null,"VF","Y3",2.9,{"v":2.95,"d":"3.0"},{"v":3,"d":"3.0"},"Lighting","LightingSSCMid352880STW8A12D-E2VFY3"]
["SSC","Mid",3528,80,"STW8A12D-E3",6500,"Flux","T5",32.6,{"v":33.35,"d":"33.4"},34.1,"Lighting","LightingSSCMid352880STW8A12D-E3FluxT5"]
["SSC","Mid",3528,80,"STW8A12D-E3",6500,"Flux","U0",34.1,{"v":34.55,"d":"34.6"},{"v":35,"d":"35.0"},"Lighting","LightingSSCMid352880STW8A12D-E3FluxU0"]
["SSC","Mid",3528,80,"STW8A12D-E3",6500,"Flux","U3",{"v":35,"d":"35.0"},{"v":35.65,"d":"35.7"},36.3,"Lighting","LightingSSCMid352880STW8A12D-E3FluxU3"]
["SSC","Mid",3528,80,"STW8A12D-E3",5600,"Flux","T5",32.6,{"v":33.35,"d":"33.4"},34.1,"Lighting","LightingSSCMid352880STW8A12D-E3FluxT5"]
["SSC","Mid",3528,80,"STW8A12D-E3",5600,"Flux","U0",34.1,{"v":34.55,"d":"34.6"},{"v":35,"d":"35.0"},"Lighting","LightingSSCMid352880STW8A12D-E3FluxU0"]
["SSC","Mid",3528,80,"STW8A12D-E3",5600,"Flux","U3",{"v":35,"d":"35.0"},{"v":35.65,"d":"35.7"},36.3,"Lighting","LightingSSCMid352880STW8A12D-E3FluxU3"]
["SSC","Mid",3528,80,"STW8A12D-E3",5000,"Flux","U0",34.1,{"v":34.55,"d":"34.6"},{"v":35,"d":"35.0"},"Lighting","LightingSSCMid352880STW8A12D-E3FluxU0"]
["SSC","Mid",3528,80,"STW8A12D-E3",5000,"Flux","U3",{"v":35,"d":"35.0"},{"v":35.65,"d":"35.7"},36.3,"Lighting","LightingSSCMid352880STW8A12D-E3FluxU3"]
["SSC","Mid",3528,80,"STW8A12D-E3",5000,"Flux","U7",36.3,{"v":37.55,"d":"37.6"},38.8,"Lighting","LightingSSCMid352880STW8A12D-E3FluxU7"]
["SSC","Mid",3528,80,"STW8A12D-E3",4500,"Flux","U0",33.6,{"v":34.05,"d":"34.1"},34.5,"Lighting","LightingSSCMid352880STW8A12D-E3FluxU0"]
["SSC","Mid",3528,80,"STW8A12D-E3",4500,"Flux","U3",34.5,35.1,35.7,"Lighting","LightingSSCMid352880STW8A12D-E3FluxU3"]
["SSC","Mid",3528,80,"STW8A12D-E3",4500,"Flux","U7",35.7,{"v":36.900000000000006,"d":"36.9"},38.1,"Lighting","LightingSSCMid352880STW8A12D-E3FluxU7"]
["SSC","Mid",3528,80,"STW8A12D-E3",4000,"Flux","U0",33.6,{"v":34.05,"d":"34.1"},34.5,"Lighting","LightingSSCMid352880STW8A12D-E3FluxU0"]
["SSC","Mid",3528,80,"STW8A12D-E3",4000,"Flux","U3",34.5,35.1,35.7,"Lighting","LightingSSCMid352880STW8A12D-E3FluxU3"]
["SSC","Mid",3528,80,"STW8A12D-E3",4000,"Flux","U7",35.7,{"v":36.900000000000006,"d":"36.9"},38.1,"Lighting","LightingSSCMid352880STW8A12D-E3FluxU7"]
["SSC","Mid",3528,80,"STW8A12D-E3",3500,"Flux","T5",31.5,{"v":32.25,"d":"32.3"},{"v":33,"d":"33.0"},"Lighting","LightingSSCMid352880STW8A12D-E3FluxT5"]
["SSC","Mid",3528,80,"STW8A12D-E3",3500,"Flux","U0",{"v":33,"d":"33.0"},{"v":33.45,"d":"33.5"},33.9,"Lighting","LightingSSCMid352880STW8A12D-E3FluxU0"]
["SSC","Mid",3528,80,"STW8A12D-E3",3500,"Flux","U3",33.9,34.5,35.1,"Lighting","LightingSSCMid352880STW8A12D-E3FluxU3"]
["SSC","Mid",3528,80,"STW8A12D-E3",3000,"Flux","T5",31.5,{"v":32.25,"d":"32.3"},{"v":33,"d":"33.0"},"Lighting","LightingSSCMid352880STW8A12D-E3FluxT5"]
["SSC","Mid",3528,80,"STW8A12D-E3",3000,"Flux","U0",{"v":33,"d":"33.0"},{"v":33.45,"d":"33.5"},33.9,"Lighting","LightingSSCMid352880STW8A12D-E3FluxU0"]
["SSC","Mid",3528,80,"STW8A12D-E3",3000,"Flux","U3",33.9,34.5,35.1,"Lighting","LightingSSCMid352880STW8A12D-E3FluxU3"]
["SSC","Mid",3528,80,"STW8A12D-E3",2700,"Flux","T5",31.5,{"v":32.25,"d":"32.3"},{"v":33,"d":"33.0"},"Lighting","LightingSSCMid352880STW8A12D-E3FluxT5"]
["SSC","Mid",3528,80,"STW8A12D-E3",2700,"Flux","U0",{"v":33,"d":"33.0"},{"v":33.45,"d":"33.5"},33.9,"Lighting","LightingSSCMid352880STW8A12D-E3FluxU0"]
["SSC","Mid",3528,80,"STW8A12D-E3",2700,"Flux","U3",33.9,34.5,35.1,"Lighting","LightingSSCMid352880STW8A12D-E3FluxU3"]
["SSC","Mid",3528,80,"STW8A12D-E3",null,"VF","Y1",2.7,{"v":2.75,"d":"2.8"},{"$f":"+I1447","v":2.8},"Lighting","LightingSSCMid352880STW8A12D-E3VFY1"]
["SSC","Mid",3528,80,"STW8A12D-E3",null,"VF","Y2",2.8,{"v":2.8499999999999996,"d":"2.9"},{"$f":"+I1448","v":2.9},"Lighting","LightingSSCMid352880STW8A12D-E3VFY2"]
["SSC","Mid",3528,80,"STW8A12D-E3",null,"VF","Y3",2.9,{"v":2.95,"d":"3.0"},{"v":3,"d":"3.0"},"Lighting","LightingSSCMid352880STW8A12D-E3VFY3"]
["SSC","Mid",3528,80,"STW8A2PD",6500,"Flux","T0",{"v":31,"d":"31.0"},31.8,32.6,"Lighting","LightingSSCMid352880STW8A2PDFluxT0"]
["SSC","Mid",3528,80,"STW8A2PD",6500,"Flux","T5",32.6,{"v":33.35,"d":"33.4"},34.1,"Lighting","LightingSSCMid352880STW8A2PDFluxT5"]
["SSC","Mid",3528,80,"STW8A2PD",6500,"Flux","U0",34.1,35.2,36.3,"Lighting","LightingSSCMid352880STW8A2PDFluxU0"]
["SSC","Mid",3528,80,"STW8A2PD",5600,"Flux","T0",{"v":31,"d":"31.0"},31.8,32.6,"Lighting","LightingSSCMid352880STW8A2PDFluxT0"]
["SSC","Mid",3528,80,"STW8A2PD",5600,"Flux","T5",32.6,{"v":33.35,"d":"33.4"},34.1,"Lighting","LightingSSCMid352880STW8A2PDFluxT5"]
["SSC","Mid",3528,80,"STW8A2PD",5600,"Flux","U0",34.1,35.2,36.3,"Lighting","LightingSSCMid352880STW8A2PDFluxU0"]
["SSC","Mid",3528,80,"STW8A2PD",5000,"Flux","T0",{"v":31,"d":"31.0"},31.8,32.6,"Lighting","LightingSSCMid352880STW8A2PDFluxT0"]
["SSC","Mid",3528,80,"STW8A2PD",5000,"Flux","T5",32.6,{"v":33.35,"d":"33.4"},34.1,"Lighting","LightingSSCMid352880STW8A2PDFluxT5"]
["SSC","Mid",3528,80,"STW8A2PD",5000,"Flux","U0",34.1,35.2,36.3,"Lighting","LightingSSCMid352880STW8A2PDFluxU0"]
["SSC","Mid",3528,80,"STW8A2PD",4500,"Flux","T0",30.5,{"v":31.25,"d":"31.3"},{"v":32,"d":"32.0"},"Lighting","LightingSSCMid352880STW8A2PDFluxT0"]
["SSC","Mid",3528,80,"STW8A2PD",4500,"Flux","T5",{"v":32,"d":"32.0"},32.8,33.6,"Lighting","LightingSSCMid352880STW8A2PDFluxT5"]
["SSC","Mid",3528,80,"STW8A2PD",4500,"Flux","U0",33.6,{"v":34.650000000000006,"d":"34.7"},35.7,"Lighting",{"$f":"CONCATENATE(L1460,A1460,B1460,C1460,D1460,E1460,G1460,H1460)","v":"LightingSSCMid352880STW8A2PDFluxU0"}]
["SSC","Mid",3528,80,"STW8A2PD",4000,"Flux","T0",30.5,{"v":31.25,"d":"31.3"},{"v":32,"d":"32.0"},"Lighting","LightingSSCMid352880STW8A2PDFluxT0"]
["SSC","Mid",3528,80,"STW8A2PD",4000,"Flux","T5",{"v":32,"d":"32.0"},32.8,33.6,"Lighting","LightingSSCMid352880STW8A2PDFluxT5"]
["SSC","Mid",3528,80,"STW8A2PD",4000,"Flux","U0",33.6,{"v":34.650000000000006,"d":"34.7"},35.7,"Lighting","LightingSSCMid352880STW8A2PDFluxU0"]
["SSC","Mid",3528,80,"STW8A2PD",3500,"Flux","T0",{"v":30,"d":"30.0"},{"v":30.75,"d":"30.8"},31.5,"Lighting","LightingSSCMid352880STW8A2PDFluxT0"]
["SSC","Mid",3528,80,"STW8A2PD",3500,"Flux","T5",31.5,{"v":32.25,"d":"32.3"},{"v":33,"d":"33.0"},"Lighting","LightingSSCMid352880STW8A2PDFluxT5"]
["SSC","Mid",3528,80,"STW8A2PD",3500,"Flux","U0",{"v":33,"d":"33.0"},{"v":34.05,"d":"34.1"},35.1,"Lighting","LightingSSCMid352880STW8A2PDFluxU0"]
["SSC","Mid",3528,80,"STW8A2PD",3000,"Flux",55,28.5,{"v":29.25,"d":"29.3"},{"v":30,"d":"30.0"},"Lighting","LightingSSCMid352880STW8A2PDFlux55"]
["SSC","Mid",3528,80,"STW8A2PD",3000,"Flux","T0",{"v":30,"d":"30.0"},{"v":30.75,"d":"30.8"},31.5,"Lighting","LightingSSCMid352880STW8A2PDFluxT0"]
["SSC","Mid",3528,80,"STW8A2PD",3000,"Flux","T5",31.5,{"v":32.25,"d":"32.3"},{"v":33,"d":"33.0"},"Lighting","LightingSSCMid352880STW8A2PDFluxT5"]
["SSC","Mid",3528,80,"STW8A2PD",2700,"Flux",55,28.5,{"v":29.25,"d":"29.3"},{"v":30,"d":"30.0"},"Lighting","LightingSSCMid352880STW8A2PDFlux55"]
["SSC","Mid",3528,80,"STW8A2PD",2700,"Flux","T0",{"v":30,"d":"30.0"},{"v":30.75,"d":"30.8"},31.5,"Lighting","LightingSSCMid352880STW8A2PDFluxT0"]
["SSC","Mid",3528,80,"STW8A2PD",2700,"Flux","T5",31.5,{"v":32.25,"d":"32.3"},{"v":33,"d":"33.0"},"Lighting","LightingSSCMid352880STW8A2PDFluxT5"]
["SSC","Mid",3528,80,"STW8A2PD",null,"VF","Y1",2.7,{"v":2.75,"d":"2.8"},2.8,"Lighting","LightingSSCMid352880STW8A2PDVFY1"]
["SSC","Mid",3528,80,"STW8A2PD",null,"VF","Y2",2.8,{"v":2.8499999999999996,"d":"2.9"},2.9,"Lighting","LightingSSCMid352880STW8A2PDVFY2"]
["SSC","Mid",3528,80,"STW8A2PD-IZ",2700,"Flux","S5",28.5,{"v":29.25,"d":"29.3"},{"v":30,"d":"30.0"},"Lighting","LightingSSCMid352880STW8A2PD-IZFluxS5"]
["SSC","Mid",3528,80,"STW8A2PD-IZ",2700,"Flux","T0",{"v":30,"d":"30.0"},{"v":30.75,"d":"30.8"},31.5,"Lighting","LightingSSCMid352880STW8A2PD-IZFluxT0"]
["SSC","Mid",3528,80,"STW8A2PD-IZ",3000,"Flux","T0",{"v":30,"d":"30.0"},{"v":30.75,"d":"30.8"},31.5,"Lighting","LightingSSCMid352880STW8A2PD-IZFluxT0"]
["SSC","Mid",3528,80,"STW8A2PD-IZ",3000,"Flux","T5",31.5,{"v":32.25,"d":"32.3"},{"v":33,"d":"33.0"},"Lighting","LightingSSCMid352880STW8A2PD-IZFluxT5"]
["SSC","Mid",3528,80,"STW8A2PD-IZ",3500,"Flux","T0",{"v":30,"d":"30.0"},{"v":30.75,"d":"30.8"},31.5,"Lighting","LightingSSCMid352880STW8A2PD-IZFluxT0"]
["SSC","Mid",3528,80,"STW8A2PD-IZ",3500,"Flux","T5",31.5,{"v":32.55,"d":"32.6"},33.6,"Lighting","LightingSSCMid352880STW8A2PD-IZFluxT5"]
["SSC","Mid",3528,80,"STW8A2PD-IZ",4000,"Flux","T5",{"v":32,"d":"32.0"},32.8,33.6,"Lighting","LightingSSCMid352880STW8A2PD-IZFluxT5"]
["SSC","Mid",3528,80,"STW8A2PD-IZ",4000,"Flux","U0",33.6,{"v":34.650000000000006,"d":"34.7"},35.7,"Lighting","LightingSSCMid352880STW8A2PD-IZFluxU0"]
["SSC","Mid",3528,80,"STW8A2PD-IZ",4500,"Flux","T5",{"v":32,"d":"32.0"},32.8,33.6,"Lighting","LightingSSCMid352880STW8A2PD-IZFluxT5"]
["SSC","Mid",3528,80,"STW8A2PD-IZ",4500,"Flux","U0",33.6,{"v":34.650000000000006,"d":"34.7"},35.7,"Lighting","LightingSSCMid352880STW8A2PD-IZFluxU0"]
["SSC","Mid",3528,80,"STW8A2PD-IZ",5000,"Flux","T5",32.6,{"v":33.35,"d":"33.4"},34.1,"Lighting","LightingSSCMid352880STW8A2PD-IZFluxT5"]
["SSC","Mid",3528,80,"STW8A2PD-IZ",5000,"Flux","U0",34.1,35.2,36.3,"Lighting","LightingSSCMid352880STW8A2PD-IZFluxU0"]
["SSC","Mid",3528,80,"STW8A2PD-IZ",5600,"Flux","T5",32.6,{"v":33.35,"d":"33.4"},34.1,"Lighting","LightingSSCMid352880STW8A2PD-IZFluxT5"]
["SSC","Mid",3528,80,"STW8A2PD-IZ",5600,"Flux","U0",34.1,35.2,36.3,"Lighting","LightingSSCMid352880STW8A2PD-IZFluxU0"]
["SSC","Mid",3528,80,"STW8A2PD-IZ",6500,"Flux","T5",{"v":31,"d":"31.0"},31.8,32.6,"Lighting","LightingSSCMid352880STW8A2PD-IZFluxT5"]
["SSC","Mid",3528,80,"STW8A2PD-IZ",6500,"Flux","T0",32.6,{"v":33.35,"d":"33.4"},34.1,"Lighting","LightingSSCMid352880STW8A2PD-IZFluxT0"]
["SSC","Mid",3528,80,"STW8A2PD-IZ",3500,"Flux","U0",33.6,{"v":34.650000000000006,"d":"34.7"},35.7,"Lighting","LightingSSCMid352880STW8A2PD-IZFluxU0"]
["SSC","Mid",3528,80,"STW8A2PD-IZ",null,"VF","Y1",2.7,{"v":2.75,"d":"2.8"},2.8,"Lighting","LightingSSCMid352880STW8A2PD-IZVFY1"]
["SSC","Mid",3528,80,"STW8A2PD-IZ",null,"VF","Y2",2.8,{"v":2.8499999999999996,"d":"2.9"},2.9,"Lighting","LightingSSCMid352880STW8A2PD-IZVFY2"]
["SSC","Mid",3528,80,"STW8A2PD-E1(IZ)",6500,"Flux","U7",35.1,36.3,37.5,"Lighting","LightingSSCMid352880STW8A2PD-E1(IZ)FluxU7"]
["SSC","Mid",3528,80,"STW8A2PD-E1(IZ)",6500,"Flux","U3",33.9,34.5,35.1,"Lighting","LightingSSCMid352880STW8A2PD-E1(IZ)FluxU3"]
["SSC","Mid",3528,80,"STW8A2PD-E1(IZ)",6500,"Flux","U0",{"v":33,"d":"33.0"},{"v":33.45,"d":"33.5"},33.9,"Lighting","LightingSSCMid352880STW8A2PD-E1(IZ)FluxU0"]
["SSC","Mid",3528,80,"STW8A2PD-E1(IZ)",5600,"Flux","U7",35.1,{"$f":"+(K1497-I1497)/2+I1497","v":36.3},37.5,"Lighting","LightingSSCMid352880STW8A2PD-E1(IZ)FluxU7"]
["SSC","Mid",3528,80,"STW8A2PD-E1(IZ)",5600,"Flux","U3",33.9,34.5,35.1,"Lighting","LightingSSCMid352880STW8A2PD-E1(IZ)FluxU3"]
["SSC","Mid",3528,80,"STW8A2PD-E1(IZ)",5600,"Flux","U0",{"v":33,"d":"33.0"},{"v":33.45,"d":"33.5"},33.9,"Lighting","LightingSSCMid352880STW8A2PD-E1(IZ)FluxU0"]
["SSC","Mid",3528,80,"STW8A2PD-E1(IZ)",5000,"Flux","U7",35.1,{"$f":"+(K1500-I1500)/2+I1500","v":36.3},37.5,"Lighting",{"$f":"CONCATENATE(L1500,A1500,B1500,C1500,D1500,E1500,G1500,H1500)","v":"LightingSSCMid352880STW8A2PD-E1(IZ)FluxU7"}]
["SSC","Mid",3528,80,"STW8A2PD-E1(IZ)",5000,"Flux","U3",33.9,34.5,35.1,"Lighting","LightingSSCMid352880STW8A2PD-E1(IZ)FluxU3"]
["SSC","Mid",3528,80,"STW8A2PD-E1(IZ)",4000,"Flux","U7",35.1,{"$f":"+(K1502-I1502)/2+I1502","v":36.3},37.5,"Lighting",{"$f":"CONCATENATE(L1502,A1502,B1502,C1502,D1502,E1502,G1502,H1502)","v":"LightingSSCMid352880STW8A2PD-E1(IZ)FluxU7"}]
["SSC","Mid",3528,80,"STW8A2PD-E1(IZ)",4000,"Flux","U3",33.9,34.5,35.1,"Lighting","LightingSSCMid352880STW8A2PD-E1(IZ)FluxU3"]
["SSC","Mid",3528,80,"STW8A2PD-E1(IZ)",3500,"Flux","U3",33.9,{"$f":"+(K1504-I1504)/2+I1504","v":34.5},35.1,"Lighting",{"$f":"CONCATENATE(L1504,A1504,B1504,C1504,D1504,E1504,G1504,H1504)","v":"LightingSSCMid352880STW8A2PD-E1(IZ)FluxU3"}]
["SSC","Mid",3528,80,"STW8A2PD-E1(IZ)",3500,"Flux","U0",{"v":33,"d":"33.0"},{"v":33.45,"d":"33.5"},33.9,"Lighting","LightingSSCMid352880STW8A2PD-E1(IZ)FluxU0"]
["SSC","Mid",3528,80,"STW8A2PD-E1(IZ)",3000,"Flux","U3",33.9,{"$f":"+(K1506-I1506)/2+I1506","v":34.5},35.1,"Lighting",{"$f":"CONCATENATE(L1506,A1506,B1506,C1506,D1506,E1506,G1506,H1506)","v":"LightingSSCMid352880STW8A2PD-E1(IZ)FluxU3"}]
["SSC","Mid",3528,80,"STW8A2PD-E1(IZ)",3000,"Flux","U0",{"v":33,"d":"33.0"},{"v":33.45,"d":"33.5"},33.9,"Lighting","LightingSSCMid352880STW8A2PD-E1(IZ)FluxU0"]
["SSC","Mid",3528,80,"STW8A2PD-E1(IZ)",3000,"Flux","T5",31.5,{"v":32.25,"d":"32.3"},{"v":33,"d":"33.0"},"Lighting",{"$f":"CONCATENATE(L1508,A1508,B1508,C1508,D1508,E1508,G1508,H1508)","v":"LightingSSCMid352880STW8A2PD-E1(IZ)FluxT5"}]
["SSC","Mid",3528,80,"STW8A2PD-E1(IZ)",2700,"Flux","U0",{"v":33,"d":"33.0"},{"$f":"+(K1509-I1509)/2+I1509","v":{"v":33.45,"d":"33.5"}},33.9,"Lighting","LightingSSCMid352880STW8A2PD-E1(IZ)FluxU0"]
["SSC","Mid",3528,80,"STW8A2PD-E1(IZ)",2700,"Flux","T5",31.5,{"v":32.25,"d":"32.3"},{"v":33,"d":"33.0"},"Lighting",{"$f":"CONCATENATE(L1510,A1510,B1510,C1510,D1510,E1510,G1510,H1510)","v":"LightingSSCMid352880STW8A2PD-E1(IZ)FluxT5"}]
["SSC","Mid",3528,80,"STW8A2PD-E1(IZ)",2200,"Flux","S5",28.5,{"v":29.25,"d":"29.3"},{"v":30,"d":"30.0"},"Lighting","LightingSSCMid352880STW8A2PD-E1(IZ)FluxS5"]
["SSC","Mid",3528,80,"STW8A2PD-E1(IZ)",2200,"Flux","S0",{"v":27,"d":"27.0"},{"v":27.75,"d":"27.8"},28.5,"Lighting","LightingSSCMid352880STW8A2PD-E1(IZ)FluxS0"]
["SSC","Mid",3528,80,"STW8A2PD-E1(IZ)",null,"VF","Y1",2.7,{"v":2.75,"d":"2.8"},2.8,"Lighting","LightingSSCMid352880STW8A2PD-E1(IZ)VFY1"]
["SSC","Mid",3528,80,"STW8A2PD-E1(IZ)",null,"VF","Y2",2.8,{"v":2.8499999999999996,"d":"2.9"},2.9,"Lighting","LightingSSCMid352880STW8A2PD-E1(IZ)VFY2"]
["SSC","Mid",3528,80,"STW8A2SD","Warm","Flux","K26",{"v":78,"d":"78.0"},79.5,{"v":81,"d":"81.0"},"Lighting","LightingSSCMid352880STW8A2SDFluxK26"]
["SSC","Mid",3528,80,"STW8A2SD","Warm","Flux","K27",{"v":81,"d":"81.0"},82.5,{"v":84,"d":"84.0"},"Lighting","LightingSSCMid352880STW8A2SDFluxK27"]
["SSC","Mid",3528,80,"STW8A2SD","Warm","Flux","K28",{"v":84,"d":"84.0"},{"v":87,"d":"87.0"},{"v":90,"d":"90.0"},"Lighting","LightingSSCMid352880STW8A2SDFluxK28"]
["SSC","Mid",3528,80,"STW8A2SD","Warm","Flux","L30",{"v":90,"d":"90.0"},{"v":93,"d":"93.0"},{"v":96,"d":"96.0"},"Lighting","LightingSSCMid352880STW8A2SDFluxL30"]
["SSC","Mid",3528,80,"STW8A2SD","Neutral","Flux","K28",85.4,{"v":88.45,"d":"88.5"},91.5,"Lighting","LightingSSCMid352880STW8A2SDFluxK28"]
["SSC","Mid",3528,80,"STW8A2SD","Neutral","Flux","L30",91.5,{"v":94.55,"d":"94.6"},97.6,"Lighting","LightingSSCMid352880STW8A2SDFluxL30"]
["SSC","Mid",3528,80,"STW8A2SD","Neutral","Flux","L32",97.6,{"v":100.65,"d":"100.7"},103.7,"Lighting","LightingSSCMid352880STW8A2SDFluxL32"]
["SSC","Mid",3528,80,"STW8A2SD","Cool","Flux","K28",86.8,89.9,{"v":93,"d":"93.0"},"Lighting","LightingSSCMid352880STW8A2SDFluxK28"]
["SSC","Mid",3528,80,"STW8A2SD","Cool","Flux","L30",{"v":93,"d":"93.0"},96.1,99.2,"Lighting","LightingSSCMid352880STW8A2SDFluxL30"]
["SSC","Mid",3528,80,"STW8A2SD","Cool","Flux","L32",99.2,{"v":102.30000000000001,"d":"102.3"},105.4,"Lighting","LightingSSCMid352880STW8A2SDFluxL32"]
["SSC","Mid",3528,80,"STW8A2SD",null,"VF","Z58",5.8,5.9,{"v":6,"d":"6.0"},"Lighting","LightingSSCMid352880STW8A2SDVFZ58"]
["SSC","Mid",3528,80,"STW8A2SD",null,"VF","Z60",{"v":6,"d":"6.0"},6.1,6.2,"Lighting","LightingSSCMid352880STW8A2SDVFZ60"]
["SSC","Mid",3528,80,"STW8A2SD",null,"VF","Z62",6.2,{"v":6.300000000000001,"d":"6.3"},6.4,"Lighting","LightingSSCMid352880STW8A2SDVFZ62"]
["SSC","Mid",3528,90,"STW9A2SD-E1(H)",6500,"Flux","K20",{"v":60,"d":"60.0"},{"v":63,"d":"63.0"},{"v":66,"d":"66.0"},"Lighting",{"$f":"CONCATENATE(L1528,A1528,B1528,C1528,D1528,E1528,G1528,H1528)","v":"LightingSSCMid352890STW9A2SD-E1(H)FluxK20"}]
["SSC","Mid",3528,90,"STW9A2SD-E1(H)",6500,"Flux","J18",{"v":54,"d":"54.0"},{"v":57,"d":"57.0"},{"v":60,"d":"60.0"},"Lighting","LightingSSCMid352890STW9A2SD-E1(H)FluxJ18"]
["SSC","Mid",3528,90,"STW9A2SD-E1(H)",5600,"Flux","K20",{"v":60,"d":"60.0"},{"$f":"+(K1530-I1530)/2+I1530","v":{"v":63,"d":"63.0"}},{"v":66,"d":"66.0"},"Lighting","LightingSSCMid352890STW9A2SD-E1(H)FluxK20"]
["SSC","Mid",3528,90,"STW9A2SD-E1(H)",5600,"Flux","J18",{"v":54,"d":"54.0"},{"v":57,"d":"57.0"},{"v":60,"d":"60.0"},"Lighting","LightingSSCMid352890STW9A2SD-E1(H)FluxJ18"]
["SSC","Mid",3528,90,"STW9A2SD-E1(H)",5000,"Flux","K20",{"v":60,"d":"60.0"},{"v":63,"d":"63.0"},{"v":66,"d":"66.0"},"Lighting","LightingSSCMid352890STW9A2SD-E1(H)FluxK20"]
["SSC","Mid",3528,90,"STW9A2SD-E1(H)",5000,"Flux","J18",{"v":54,"d":"54.0"},{"v":57,"d":"57.0"},{"v":60,"d":"60.0"},"Lighting","LightingSSCMid352890STW9A2SD-E1(H)FluxJ18"]
["SSC","Mid",3528,90,"STW9A2SD-E1(H)",4000,"Flux","K20",{"v":60,"d":"60.0"},{"v":63,"d":"63.0"},{"v":66,"d":"66.0"},"Lighting","LightingSSCMid352890STW9A2SD-E1(H)FluxK20"]
["SSC","Mid",3528,90,"STW9A2SD-E1(H)",4000,"Flux","J18",{"v":54,"d":"54.0"},{"v":57,"d":"57.0"},{"v":60,"d":"60.0"},"Lighting","LightingSSCMid352890STW9A2SD-E1(H)FluxJ18"]
["SSC","Mid",3528,90,"STW9A2SD-E1(H)",3500,"Flux","K20",{"v":60,"d":"60.0"},{"v":63,"d":"63.0"},{"v":66,"d":"66.0"},"Lighting","LightingSSCMid352890STW9A2SD-E1(H)FluxK20"]
["SSC","Mid",3528,90,"STW9A2SD-E1(H)",3500,"Flux","J18",{"v":54,"d":"54.0"},{"v":57,"d":"57.0"},{"v":60,"d":"60.0"},"Lighting","LightingSSCMid352890STW9A2SD-E1(H)FluxJ18"]
["SSC","Mid",3528,90,"STW9A2SD-E1(H)",3000,"Flux","J18",{"v":54,"d":"54.0"},{"$f":"+(K1538-I1538)/2+I1538","v":{"v":57,"d":"57.0"}},{"v":60,"d":"60.0"},"Lighting","LightingSSCMid352890STW9A2SD-E1(H)FluxJ18"]
["SSC","Mid",3528,90,"STW9A2SD-E1(H)",3000,"Flux","J16",{"v":48,"d":"48.0"},{"v":51,"d":"51.0"},{"v":54,"d":"54.0"},"Lighting","LightingSSCMid352890STW9A2SD-E1(H)FluxJ16"]
["SSC","Mid",3528,90,"STW9A2SD-E1(H)",2700,"Flux","J18",{"v":54,"d":"54.0"},{"v":57,"d":"57.0"},{"v":60,"d":"60.0"},"Lighting","LightingSSCMid352890STW9A2SD-E1(H)FluxJ18"]
["SSC","Mid",3528,90,"STW9A2SD-E1(H)",2700,"Flux","J16",{"v":48,"d":"48.0"},{"v":51,"d":"51.0"},{"v":54,"d":"54.0"},"Lighting","LightingSSCMid352890STW9A2SD-E1(H)FluxJ16"]
["SSC","Mid",3528,90,"STW9A2SD-E1(H)",null,"VF","Z54",5.4,5.5,5.6,"Lighting","LightingSSCMid352890STW9A2SD-E1(H)VFZ54"]
["SSC","Mid",3528,90,"STW9A2SD-E1(H)",null,"VF","Z56",5.6,{"v":5.699999999999999,"d":"5.7"},5.8,"Lighting","LightingSSCMid352890STW9A2SD-E1(H)VFZ56"]
["SSC","Mid",3528,90,"STW9A2SD-E1(H)",null,"VF","Z58",5.8,5.9,{"v":6,"d":"6.0"},"Lighting","LightingSSCMid352890STW9A2SD-E1(H)VFZ58"]
["SSC","Mid",3528,90,"STW9A2SD",2700,"Flux","K22",{"v":66,"d":"66.0"},{"v":69,"d":"69.0"},{"v":72,"d":"72.0"},"Lighting","LightingSSCMid352890STW9A2SDFluxK22"]
["SSC","Mid",3528,90,"STW9A2SD",2700,"Flux","K24",{"v":72,"d":"72.0"},{"v":75,"d":"75.0"},{"v":78,"d":"78.0"},"Lighting","LightingSSCMid352890STW9A2SDFluxK24"]
["SSC","Mid",3528,90,"STW9A2SD",3000,"Flux","K24",{"v":66,"d":"66.0"},{"$f":"+(K1547-I1547)/2+I1547","v":{"v":69,"d":"69.0"}},{"v":72,"d":"72.0"},"Lighting","LightingSSCMid352890STW9A2SDFluxK24"]
["SSC","Mid",3528,90,"STW9A2SD",3000,"Flux","K26",{"v":72,"d":"72.0"},{"$f":"+(K1548-I1548)/2+I1548","v":{"v":75,"d":"75.0"}},{"v":78,"d":"78.0"},"Lighting","LightingSSCMid352890STW9A2SDFluxK26"]
["SSC","Mid",3528,90,"STW9A2SD",3500,"Flux","K24",{"v":72,"d":"72.0"},{"$f":"+(K1549-I1549)/2+I1549","v":{"v":75,"d":"75.0"}},{"v":78,"d":"78.0"},"Lighting","LightingSSCMid352890STW9A2SDFluxK24"]
["SSC","Mid",3528,90,"STW9A2SD",3500,"Flux","K26",{"v":78,"d":"78.0"},{"v":81,"d":"81.0"},{"v":84,"d":"84.0"},"Lighting",{"$f":"CONCATENATE(L1550,A1550,B1550,C1550,D1550,E1550,G1550,H1550)","v":"LightingSSCMid352890STW9A2SDFluxK26"}]
["SSC","Mid",3528,90,"STW9A2SD",4000,"Flux","K24",73.2,{"v":76.25,"d":"76.3"},79.3,"Lighting","LightingSSCMid352890STW9A2SDFluxK24"]
["SSC","Mid",3528,90,"STW9A2SD",4000,"Flux","K26",79.3,{"v":82.35,"d":"82.4"},85.4,"Lighting","LightingSSCMid352890STW9A2SDFluxK26"]
["SSC","Mid",3528,90,"STW9A2SD",4500,"Flux","K24",73.2,{"v":76.25,"d":"76.3"},79.3,"Lighting","LightingSSCMid352890STW9A2SDFluxK24"]
["SSC","Mid",3528,90,"STW9A2SD",4500,"Flux","K26",79.3,{"v":82.35,"d":"82.4"},85.4,"Lighting","LightingSSCMid352890STW9A2SDFluxK26"]
["SSC","Mid",3528,90,"STW9A2SD",5000,"Flux","K24",74.4,77.5,80.6,"Lighting","LightingSSCMid352890STW9A2SDFluxK24"]
["SSC","Mid",3528,90,"STW9A2SD",5000,"Flux","K26",80.6,{"v":83.69999999999999,"d":"83.7"},86.8,"Lighting","LightingSSCMid352890STW9A2SDFluxK26"]
["SSC","Mid",3528,90,"STW9A2SD",5600,"Flux","K24",74.4,77.5,80.6,"Lighting","LightingSSCMid352890STW9A2SDFluxK24"]
["SSC","Mid",3528,90,"STW9A2SD",5600,"Flux","K26",80.6,{"v":83.69999999999999,"d":"83.7"},86.8,"Lighting","LightingSSCMid352890STW9A2SDFluxK26"]
["SSC","Mid",3528,90,"STW9A2SD",6500,"Flux","K24",74.4,77.5,80.6,"Lighting","LightingSSCMid352890STW9A2SDFluxK24"]
["SSC","Mid",3528,90,"STW9A2SD",6500,"Flux","K26",80.6,{"v":83.69999999999999,"d":"83.7"},86.8,"Lighting","LightingSSCMid352890STW9A2SDFluxK26"]
["SSC","Mid",3528,90,"STW9A2SD",null,"VF","Z58",5.8,5.9,{"v":6,"d":"6.0"},"Lighting","LightingSSCMid352890STW9A2SDVFZ58"]
["SSC","Mid",3528,90,"STW9A2SD",null,"VF","Z60",{"v":6,"d":"6.0"},6.1,6.2,"Lighting","LightingSSCMid352890STW9A2SDVFZ60"]
["SSC","Mid",3528,90,"STW9A2SD",null,"VF","Z62",6.2,{"v":6.300000000000001,"d":"6.3"},6.4,"Lighting","LightingSSCMid352890STW9A2SDVFZ62"]
["SSC","Mid",3528,80,"STW8A2SD-E1(H)",2700,"Flux","L36",{"v":108,"d":"108.0"},{"v":111,"d":"111.0"},{"v":114,"d":"114.0"},"Lighting","LightingSSCMid352880STW8A2SD-E1(H)FluxL36"]
["SSC","Mid",3528,80,"STW8A2SD-E1(H)",2700,"Flux","L38",{"v":114,"d":"114.0"},{"v":117,"d":"117.0"},{"v":120,"d":"120.0"},"Lighting","LightingSSCMid352880STW8A2SD-E1(H)FluxL38"]
["SSC","Mid",3528,80,"STW8A2SD-E1(H)",2700,"Flux","M40",{"v":120,"d":"120.0"},{"v":123,"d":"123.0"},{"v":126,"d":"126.0"},"Lighting","LightingSSCMid352880STW8A2SD-E1(H)FluxM40"]
["SSC","Mid",3528,80,"STW8A2SD-E1(H)",3000,"Flux","L38",{"v":114,"d":"114.0"},{"$f":"+(K1567-I1567)/2+I1567","v":{"v":117,"d":"117.0"}},{"v":120,"d":"120.0"},"Lighting","LightingSSCMid352880STW8A2SD-E1(H)FluxL38"]
["SSC","Mid",3528,80,"STW8A2SD-E1(H)",3000,"Flux","M40",{"v":120,"d":"120.0"},{"v":123,"d":"123.0"},{"v":126,"d":"126.0"},"Lighting","LightingSSCMid352880STW8A2SD-E1(H)FluxM40"]
["SSC","Mid",3528,80,"STW8A2SD-E1(H)",3500,"Flux","L38",{"v":114,"d":"114.0"},{"v":117,"d":"117.0"},{"v":120,"d":"120.0"},"Lighting","LightingSSCMid352880STW8A2SD-E1(H)FluxL38"]
["SSC","Mid",3528,80,"STW8A2SD-E1(H)",3500,"Flux","M40",{"v":120,"d":"120.0"},{"v":123,"d":"123.0"},{"v":126,"d":"126.0"},"Lighting","LightingSSCMid352880STW8A2SD-E1(H)FluxM40"]
["SSC","Mid",3528,80,"STW8A2SD-E1(H)",3500,"Flux","M42",{"v":126,"d":"126.0"},{"v":129,"d":"129.0"},{"v":132,"d":"132.0"},"Lighting","LightingSSCMid352880STW8A2SD-E1(H)FluxM42"]
["SSC","Mid",3528,80,"STW8A2SD-E1(H)",4000,"Flux","M40",{"v":120,"d":"120.0"},{"v":123,"d":"123.0"},{"v":126,"d":"126.0"},"Lighting","LightingSSCMid352880STW8A2SD-E1(H)FluxM40"]
["SSC","Mid",3528,80,"STW8A2SD-E1(H)",4000,"Flux","M42",{"v":126,"d":"126.0"},{"v":129,"d":"129.0"},{"v":132,"d":"132.0"},"Lighting","LightingSSCMid352880STW8A2SD-E1(H)FluxM42"]
["SSC","Mid",3528,80,"STW8A2SD-E1(H)",4000,"Flux","M44",{"v":132,"d":"132.0"},{"v":135,"d":"135.0"},{"v":138,"d":"138.0"},"Lighting","LightingSSCMid352880STW8A2SD-E1(H)FluxM44"]
["SSC","Mid",3528,80,"STW8A2SD-E1(H)",4500,"Flux","M40",{"v":120,"d":"120.0"},{"$f":"+(K1575-I1575)/2+I1575","v":{"v":123,"d":"123.0"}},{"v":126,"d":"126.0"},"Lighting","LightingSSCMid352880STW8A2SD-E1(H)FluxM40"]
["SSC","Mid",3528,80,"STW8A2SD-E1(H)",4500,"Flux","M42",{"v":126,"d":"126.0"},{"v":129,"d":"129.0"},{"v":132,"d":"132.0"},"Lighting","LightingSSCMid352880STW8A2SD-E1(H)FluxM42"]
["SSC","Mid",3528,80,"STW8A2SD-E1(H)",4500,"Flux","M44",{"v":132,"d":"132.0"},{"v":135,"d":"135.0"},{"v":138,"d":"138.0"},"Lighting","LightingSSCMid352880STW8A2SD-E1(H)FluxM44"]
["SSC","Mid",3528,80,"STW8A2SD-E1(H)",5000,"Flux","M40",{"v":120,"d":"120.0"},{"v":123,"d":"123.0"},{"v":126,"d":"126.0"},"Lighting","LightingSSCMid352880STW8A2SD-E1(H)FluxM40"]
["SSC","Mid",3528,80,"STW8A2SD-E1(H)",5000,"Flux","M42",{"v":126,"d":"126.0"},{"v":129,"d":"129.0"},{"v":132,"d":"132.0"},"Lighting","LightingSSCMid352880STW8A2SD-E1(H)FluxM42"]
["SSC","Mid",3528,80,"STW8A2SD-E1(H)",5000,"Flux","M44",{"v":132,"d":"132.0"},{"v":135,"d":"135.0"},{"v":138,"d":"138.0"},"Lighting","LightingSSCMid352880STW8A2SD-E1(H)FluxM44"]
["SSC","Mid",3528,80,"STW8A2SD-E1(H)",5700,"Flux","M40",{"v":120,"d":"120.0"},{"v":123,"d":"123.0"},{"v":126,"d":"126.0"},"Lighting","LightingSSCMid352880STW8A2SD-E1(H)FluxM40"]
["SSC","Mid",3528,80,"STW8A2SD-E1(H)",5700,"Flux","M42",{"v":126,"d":"126.0"},{"v":129,"d":"129.0"},{"v":132,"d":"132.0"},"Lighting","LightingSSCMid352880STW8A2SD-E1(H)FluxM42"]
["SSC","Mid",3528,80,"STW8A2SD-E1(H)",5700,"Flux","M44",{"v":132,"d":"132.0"},{"v":135,"d":"135.0"},{"v":138,"d":"138.0"},"Lighting","LightingSSCMid352880STW8A2SD-E1(H)FluxM44"]
["SSC","Mid",3528,80,"STW8A2SD-E1(H)",6500,"Flux","M40",{"v":120,"d":"120.0"},{"$f":"+(K1584-I1584)/2+I1584","v":{"v":123,"d":"123.0"}},{"v":126,"d":"126.0"},"Lighting","LightingSSCMid352880STW8A2SD-E1(H)FluxM40"]
["SSC","Mid",3528,80,"STW8A2SD-E1(H)",6500,"Flux","M42",{"v":126,"d":"126.0"},{"$f":"+(K1585-I1585)/2+I1585","v":{"v":129,"d":"129.0"}},{"v":132,"d":"132.0"},"Lighting","LightingSSCMid352880STW8A2SD-E1(H)FluxM42"]
["SSC","Mid",3528,80,"STW8A2SD-E1(H)",null,"VF","Z58",5.8,{"$f":"+(K1586-I1586)/2+I1586","v":5.9},{"v":6,"d":"6.0"},"Lighting","LightingSSCMid352880STW8A2SD-E1(H)VFZ58"]
["SSC","Mid",3528,80,"STW8A2SD-E1(H)",null,"VF","Z60",{"v":6,"d":"6.0"},{"$f":"+(K1587-I1587)/2+I1587","v":6.1},6.2,"Lighting","LightingSSCMid352880STW8A2SD-E1(H)VFZ60"]
["SSC","Mid",3528,90,"STW9A2PD",null,"VF","Y1",2.7,{"v":2.75,"d":"2.8"},2.8,"Lighting","LightingSSCMid352890STW9A2PDVFY1"]
["SSC","Mid",3528,90,"STW9A2PD",null,"VF","Y2",2.8,{"v":2.8499999999999996,"d":"2.9"},2.9,"Lighting","LightingSSCMid352890STW9A2PDVFY2"]
["SSC","Mid",3528,90,"STW9A2PD",null,"VF","Y3",2.9,{"v":2.95,"d":"3.0"},{"v":3,"d":"3.0"},"Lighting","LightingSSCMid352890STW9A2PDVFY3"]
["SSC","Mid",3528,90,"STW9A2PD","Warm","Flux","R0",{"v":24,"d":"24.0"},{"v":24.75,"d":"24.8"},25.5,"Lighting","LightingSSCMid352890STW9A2PDFluxR0"]
["SSC","Mid",3528,90,"STW9A2PD","Warm","Flux","R5",25.5,{"v":26.25,"d":"26.3"},{"v":27,"d":"27.0"},"Lighting","LightingSSCMid352890STW9A2PDFluxR5"]
["SSC","Mid",3528,90,"STW9A2PD","Warm","Flux","S0",{"v":27,"d":"27.0"},{"v":27.75,"d":"27.8"},28.5,"Lighting","LightingSSCMid352890STW9A2PDFluxS0"]
["SSC","Mid",3528,90,"STW9A2PD","Neutral","Flux","R5",25.9,26.7,27.5,"Lighting","LightingSSCMid352890STW9A2PDFluxR5"]
["SSC","Mid",3528,90,"STW9A2PD","Neutral","Flux","S0",27.5,{"v":28.25,"d":"28.3"},{"v":29,"d":"29.0"},"Lighting","LightingSSCMid352890STW9A2PDFluxS0"]
["SSC","Mid",3528,90,"STW9A2PD","Neutral","Flux","S5",{"v":29,"d":"29.0"},{"v":29.75,"d":"29.8"},30.5,"Lighting","LightingSSCMid352890STW9A2PDFluxS5"]
["SSC","Mid",3528,90,"STW9A2PD","Cool","Flux","R0",24.8,25.6,26.4,"Lighting","LightingSSCMid352890STW9A2PDFluxR0"]
["SSC","Mid",3528,90,"STW9A2PD","Cool","Flux","R5",26.4,{"v":27.15,"d":"27.2"},27.9,"Lighting","LightingSSCMid352890STW9A2PDFluxR5"]
["SSC","Mid",3528,90,"STW9A2PD","Cool","Flux","S0",27.9,28.7,29.5,"Lighting","LightingSSCMid352890STW9A2PDFluxS0"]
["SSC","Mid",3528,90,"STW9A2PD","Cool","Flux","S5",29.5,{"v":30.25,"d":"30.3"},{"v":31,"d":"31.0"},"Lighting","LightingSSCMid352890STW9A2PDFluxS5"]
["SSC","Mid",3528,90,"STW9A2PD-E1",null,"VF","Y1",2.7,{"v":2.75,"d":"2.8"},2.8,"Lighting","LightingSSCMid352890STW9A2PD-E1VFY1"]
["SSC","Mid",3528,90,"STW9A2PD-E1",null,"VF","Y2",2.8,{"v":2.8499999999999996,"d":"2.9"},2.9,"Lighting","LightingSSCMid352890STW9A2PD-E1VFY2"]
["SSC","Mid",3528,90,"STW9A2PD-E1",6500,"Flux","S5",28.5,{"v":29.25,"d":"29.3"},{"v":30,"d":"30.0"},"Lighting","LightingSSCMid352890STW9A2PD-E1FluxS5"]
["SSC","Mid",3528,90,"STW9A2PD-E1",6500,"Flux","T0",{"v":30,"d":"30.0"},{"v":30.45,"d":"30.5"},30.9,"Lighting","LightingSSCMid352890STW9A2PD-E1FluxT0"]
["SSC","Mid",3528,90,"STW9A2PD-E1",5700,"Flux","S5",28.5,{"v":29.25,"d":"29.3"},{"v":30,"d":"30.0"},"Lighting","LightingSSCMid352890STW9A2PD-E1FluxS5"]
["SSC","Mid",3528,90,"STW9A2PD-E1",5700,"Flux","T0",{"v":30,"d":"30.0"},{"v":30.45,"d":"30.5"},30.9,"Lighting","LightingSSCMid352890STW9A2PD-E1FluxT0"]
["SSC","Mid",3528,90,"STW9A2PD-E1",5700,"Flux","T3",30.9,{"v":31.95,"d":"32.0"},{"v":33,"d":"33.0"},"Lighting","LightingSSCMid352890STW9A2PD-E1FluxT3"]
["SSC","Mid",3528,90,"STW9A2PD-E1",5000,"Flux","S5",28.5,{"v":29.25,"d":"29.3"},{"v":30,"d":"30.0"},"Lighting","LightingSSCMid352890STW9A2PD-E1FluxS5"]
["SSC","Mid",3528,90,"STW9A2PD-E1",5000,"Flux","T0",{"v":30,"d":"30.0"},{"v":30.45,"d":"30.5"},30.9,"Lighting","LightingSSCMid352890STW9A2PD-E1FluxT0"]
["SSC","Mid",3528,90,"STW9A2PD-E1",5000,"Flux","T3",30.9,{"v":31.95,"d":"32.0"},{"v":33,"d":"33.0"},"Lighting","LightingSSCMid352890STW9A2PD-E1FluxT3"]
["SSC","Mid",3528,90,"STW9A2PD-E1",4000,"Flux","S5",28.5,{"v":29.25,"d":"29.3"},{"v":30,"d":"30.0"},"Lighting","LightingSSCMid352890STW9A2PD-E1FluxS5"]
["SSC","Mid",3528,90,"STW9A2PD-E1",4000,"Flux","T0",{"v":30,"d":"30.0"},{"v":30.45,"d":"30.5"},30.9,"Lighting","LightingSSCMid352890STW9A2PD-E1FluxT0"]
["SSC","Mid",3528,90,"STW9A2PD-E1",4000,"Flux","T3",30.9,{"v":31.95,"d":"32.0"},{"v":33,"d":"33.0"},"Lighting","LightingSSCMid352890STW9A2PD-E1FluxT3"]
["SSC","Mid",3528,90,"STW9A2PD-E1",3500,"Flux","S5",28.5,{"v":29.25,"d":"29.3"},{"v":30,"d":"30.0"},"Lighting",{"$f":"CONCATENATE(L1614,A1614,B1614,C1614,D1614,E1614,G1614,H1614)","v":"LightingSSCMid352890STW9A2PD-E1FluxS5"}]
["SSC","Mid",3528,90,"STW9A2PD-E1",3500,"Flux","T0",{"v":30,"d":"30.0"},{"v":30.45,"d":"30.5"},30.9,"Lighting","LightingSSCMid352890STW9A2PD-E1FluxT0"]
["SSC","Mid",3528,90,"STW9A2PD-E1",3000,"Flux","S0",{"v":27,"d":"27.0"},{"v":27.75,"d":"27.8"},28.5,"Lighting","LightingSSCMid352890STW9A2PD-E1FluxS0"]
["SSC","Mid",3528,90,"STW9A2PD-E1",3000,"Flux","S5",28.5,{"v":29.25,"d":"29.3"},{"v":30,"d":"30.0"},"Lighting","LightingSSCMid352890STW9A2PD-E1FluxS5"]
["SSC","Mid",3528,90,"STW9A2PD-E1",2700,"Flux","R5",25.5,{"v":26.25,"d":"26.3"},{"v":27,"d":"27.0"},"Lighting","LightingSSCMid352890STW9A2PD-E1FluxR5"]
["SSC","Mid",3528,90,"STW9A2PD-E1",2700,"Flux","S0",{"v":27,"d":"27.0"},{"v":27.75,"d":"27.8"},28.5,"Lighting","LightingSSCMid352890STW9A2PD-E1FluxS0"]
["SSC","Mid",3528,90,"STW9A2PD-E1",2700,"Flux","S5",28.5,{"v":29.25,"d":"29.3"},{"v":30,"d":"30.0"},"Lighting","LightingSSCMid352890STW9A2PD-E1FluxS5"]
["SSC","Mid",3528,90,"STW9A2PD-E1",2200,"Flux","Q5",22.5,{"v":23.25,"d":"23.3"},{"v":24,"d":"24.0"},"Lighting","LightingSSCMid352890STW9A2PD-E1FluxQ5"]
["SSC","Mid",3528,90,"STW9A2PD-E1",2200,"Flux","R0",{"v":24,"d":"24.0"},{"v":24.75,"d":"24.8"},25.5,"Lighting","LightingSSCMid352890STW9A2PD-E1FluxR0"]
["SSC","Mid",3528,90,"STW9A2PD-E1",2200,"Flux","R5",25.5,{"v":26.25,"d":"26.3"},{"v":27,"d":"27.0"},"Lighting","LightingSSCMid352890STW9A2PD-E1FluxR5"]
["SSC","Mid",3528,90,"STW9A2PD-E1(H)",6500,"Flux","T0",{"v":30,"d":"30.0"},{"$f":"+(K1624-I1624)/2+I1624","v":{"v":30.75,"d":"30.8"}},31.5,"Lighting","LightingSSCMid352890STW9A2PD-E1(H)FluxT0"]
["SSC","Mid",3528,90,"STW9A2PD-E1(H)",6500,"Flux","S5",28.5,{"v":29.25,"d":"29.3"},{"v":30,"d":"30.0"},"Lighting","LightingSSCMid352890STW9A2PD-E1(H)FluxS5"]
["SSC","Mid",3528,90,"STW9A2PD-E1(H)",5700,"Flux","T0",{"v":30,"d":"30.0"},{"v":30.75,"d":"30.8"},31.5,"Lighting","LightingSSCMid352890STW9A2PD-E1(H)FluxT0"]
["SSC","Mid",3528,90,"STW9A2PD-E1(H)",5700,"Flux","S5",28.5,{"v":29.25,"d":"29.3"},{"v":30,"d":"30.0"},"Lighting","LightingSSCMid352890STW9A2PD-E1(H)FluxS5"]
["SSC","Mid",3528,90,"STW9A2PD-E1(H)",5000,"Flux","T5",31.5,{"v":32.25,"d":"32.3"},{"v":33,"d":"33.0"},"Lighting","LightingSSCMid352890STW9A2PD-E1(H)FluxT5"]
["SSC","Mid",3528,90,"STW9A2PD-E1(H)",5000,"Flux","T0",{"v":30,"d":"30.0"},{"v":30.75,"d":"30.8"},31.5,"Lighting","LightingSSCMid352890STW9A2PD-E1(H)FluxT0"]
["SSC","Mid",3528,90,"STW9A2PD-E1(H)",5000,"Flux","S5",28.5,{"v":29.25,"d":"29.3"},{"v":30,"d":"30.0"},"Lighting","LightingSSCMid352890STW9A2PD-E1(H)FluxS5"]
["SSC","Mid",3528,90,"STW9A2PD-E1(H)",4000,"Flux","T5",31.5,{"$f":"+(K1631-I1631)/2+I1631","v":{"v":32.25,"d":"32.3"}},{"v":33,"d":"33.0"},"Lighting","LightingSSCMid352890STW9A2PD-E1(H)FluxT5"]
["SSC","Mid",3528,90,"STW9A2PD-E1(H)",4000,"Flux","T0",{"v":30,"d":"30.0"},{"v":30.75,"d":"30.8"},31.5,"Lighting","LightingSSCMid352890STW9A2PD-E1(H)FluxT0"]
["SSC","Mid",3528,90,"STW9A2PD-E1(H)",4000,"Flux","S5",28.5,{"v":29.25,"d":"29.3"},{"v":30,"d":"30.0"},"Lighting","LightingSSCMid352890STW9A2PD-E1(H)FluxS5"]
["SSC","Mid",3528,90,"STW9A2PD-E1(H)",3500,"Flux","T0",{"v":30,"d":"30.0"},{"v":30.75,"d":"30.8"},31.5,"Lighting","LightingSSCMid352890STW9A2PD-E1(H)FluxT0"]
["SSC","Mid",3528,90,"STW9A2PD-E1(H)",3500,"Flux","S5",28.5,{"v":29.25,"d":"29.3"},{"v":30,"d":"30.0"},"Lighting","LightingSSCMid352890STW9A2PD-E1(H)FluxS5"]
["SSC","Mid",3528,90,"STW9A2PD-E1(H)",3000,"Flux","T0",{"v":30,"d":"30.0"},{"v":30.75,"d":"30.8"},31.5,"Lighting","LightingSSCMid352890STW9A2PD-E1(H)FluxT0"]
["SSC","Mid",3528,90,"STW9A2PD-E1(H)",3000,"Flux","S5",28.5,{"v":29.25,"d":"29.3"},{"v":30,"d":"30.0"},"Lighting","LightingSSCMid352890STW9A2PD-E1(H)FluxS5"]
["SSC","Mid",3528,90,"STW9A2PD-E1(H)",2700,"Flux","S5",28.5,{"$f":"+(K1638-I1638)/2+I1638","v":{"v":29.25,"d":"29.3"}},{"v":30,"d":"30.0"},"Lighting","LightingSSCMid352890STW9A2PD-E1(H)FluxS5"]
["SSC","Mid",3528,90,"STW9A2PD-E1(H)",2700,"Flux","S0",{"v":27,"d":"27.0"},{"$f":"+(K1639-I1639)/2+I1639","v":{"v":27.75,"d":"27.8"}},28.5,"Lighting","LightingSSCMid352890STW9A2PD-E1(H)FluxS0"]
["SSC","Mid",3528,90,"STW9A2PD-E1(H)",null,"VF","Y1L",{"v":2.68,"d":"2.7"},{"$f":"+(K1640-I1640)/2+I1640","v":{"v":2.705,"d":"2.7"}},{"v":2.73,"d":"2.7"},"Lighting","LightingSSCMid352890STW9A2PD-E1(H)VFY1L"]
["SSC","Mid",3528,90,"STW9A2PD-E1(H)",null,"VF","Y1H",{"v":2.73,"d":"2.7"},{"$f":"+(K1641-I1641)/2+I1641","v":{"v":2.745,"d":"2.7"}},{"v":2.76,"d":"2.8"},"Lighting","LightingSSCMid352890STW9A2PD-E1(H)VFY1H"]
["SSC","Mid",5630,80,"STW8Q14D","Cool","Flux","T0",31.6,32.5,33.4,"Lighting","LightingSSCMid563080STW8Q14DFluxT0"]
["SSC","Mid",5630,80,"STW8Q14D","Cool","Flux","T5",33.4,34.2,{"v":35,"d":"35.0"},"Lighting","LightingSSCMid563080STW8Q14DFluxT5"]
["SSC","Mid",5630,80,"STW8Q14D","Cool","Flux","U0",{"v":35,"d":"35.0"},{"v":35.45,"d":"35.5"},35.9,"Lighting","LightingSSCMid563080STW8Q14DFluxU0"]
["SSC","Mid",5630,80,"STW8Q14D","Neutral","Flux","T5",33.1,{"v":33.900000000000006,"d":"33.9"},34.7,"Lighting","LightingSSCMid563080STW8Q14DFluxT5"]
["SSC","Mid",5630,80,"STW8Q14D","Neutral","Flux","U0",34.7,{"v":35.150000000000006,"d":"35.2"},35.6,"Lighting","LightingSSCMid563080STW8Q14DFluxU0"]
["SSC","Mid",5630,80,"STW8Q14D","Warm","Flux","S5",29.6,30.4,31.2,"Lighting","LightingSSCMid563080STW8Q14DFluxS5"]
["SSC","Mid",5630,80,"STW8Q14D","Warm","Flux","T0",31.2,{"v":32,"d":"32.0"},32.8,"Lighting","LightingSSCMid563080STW8Q14DFluxT0"]
["SSC","Mid",5630,80,"STW8Q14D","Warm","Flux","T5",32.8,{"v":33.55,"d":"33.6"},34.3,"Lighting","LightingSSCMid563080STW8Q14DFluxT5"]
["SSC","Mid",5630,80,"STW8Q14D",null,"VF","Y1",2.7,{"v":2.75,"d":"2.8"},2.8,"Lighting","LightingSSCMid563080STW8Q14DVFY1"]
["SSC","Mid",5630,80,"STW8Q14D",null,"VF","Y2",2.8,{"v":2.8499999999999996,"d":"2.9"},2.9,"Lighting","LightingSSCMid563080STW8Q14DVFY2"]
["SSC","Mid",5630,70,"STW7Q14D-E3","Cool","PPF","U0",{"v":0.4365489130434783,"d":"0.4"},{"v":0.44278532608695653,"d":"0.4"},{"v":0.44902173913043486,"d":"0.4"},"Horticulture","HorticultureSSCMid563070STW7Q14D-E3PPFU0"]
["SSC","Mid",5630,70,"STW7Q14D-E3","Cool","PPF","U3",{"v":0.44902173913043486,"d":"0.4"},{"v":0.4571290760869566,"d":"0.5"},{"v":0.4652364130434783,"d":"0.5"},"Horticulture","HorticultureSSCMid563070STW7Q14D-E3PPFU3"]
["SSC","Mid",5630,70,"STW7Q14D-E3","Cool","PPF","U7",{"v":0.4652364130434783,"d":"0.5"},{"v":0.47084918478260873,"d":"0.5"},{"v":0.4764619565217392,"d":"0.5"},"Horticulture","HorticultureSSCMid563070STW7Q14D-E3PPFU7"]
["SSC","Mid",5630,70,"STW7Q14D-E3","Cool","PPF","V0",{"v":0.4764619565217392,"d":"0.5"},{"v":0.4864402173913044,"d":"0.5"},{"v":0.4964184782608696,"d":"0.5"},"Horticulture","HorticultureSSCMid563070STW7Q14D-E3PPFV0"]
["SSC","Mid",5630,70,"STW7Q14D-E3","Cool","PPF","V5",{"v":0.4964184782608696,"d":"0.5"},{"v":0.5063967391304347,"d":"0.5"},{"v":0.516375,"d":"0.5"},"Horticulture","HorticultureSSCMid563070STW7Q14D-E3PPFV5"]
["SSC","Mid",5630,70,"STW7Q14D-E3","Warm","PPF","U0",{"v":0.43274456521739135,"d":"0.4"},{"v":0.43892663043478264,"d":"0.4"},{"v":0.4451086956521739,"d":"0.4"},"Horticulture","HorticultureSSCMid563070STW7Q14D-E3PPFU0"]
["SSC","Mid",5630,70,"STW7Q14D-E3","Warm","PPF","U3",{"v":0.4451086956521739,"d":"0.4"},{"v":0.45314538043478264,"d":"0.5"},{"v":0.4611820652173913,"d":"0.5"},"Horticulture","HorticultureSSCMid563070STW7Q14D-E3PPFU3"]
["SSC","Mid",5630,70,"STW7Q14D-E3","Warm","PPF","U7",{"v":0.4611820652173913,"d":"0.5"},{"v":0.4667459239130435,"d":"0.5"},{"v":0.4723097826086957,"d":"0.5"},"Horticulture","HorticultureSSCMid563070STW7Q14D-E3PPFU7"]
["SSC","Mid",5630,70,"STW7Q14D-E3",6500,"Flux","U0",{"v":35,"d":"35.0"},35.5,{"v":36,"d":"36.0"},"Lighting","LightingSSCMid563070STW7Q14D-E3FluxU0"]
["SSC","Mid",5630,70,"STW7Q14D-E3",6500,"Flux","U3",{"v":36,"d":"36.0"},{"v":36.65,"d":"36.7"},37.3,"Lighting","LightingSSCMid563070STW7Q14D-E3FluxU3"]
["SSC","Mid",5630,70,"STW7Q14D-E3",6500,"Flux","U7",37.3,{"v":37.75,"d":"37.8"},38.2,"Lighting","LightingSSCMid563070STW7Q14D-E3FluxU7"]
["SSC","Mid",5630,70,"STW7Q14D-E3",5600,"Flux","U0",{"v":35,"d":"35.0"},{"$f":"+(K1663-I1663)/2+I1663","v":35.5},{"v":36,"d":"36.0"},"Lighting","LightingSSCMid563070STW7Q14D-E3FluxU0"]
["SSC","Mid",5630,70,"STW7Q14D-E3",5600,"Flux","U3",{"v":36,"d":"36.0"},{"$f":"+(K1664-I1664)/2+I1664","v":{"v":36.65,"d":"36.7"}},37.3,"Lighting","LightingSSCMid563070STW7Q14D-E3FluxU3"]
["SSC","Mid",5630,70,"STW7Q14D-E3",5600,"Flux","U7",37.3,{"$f":"+(K1665-I1665)/2+I1665","v":{"v":37.75,"d":"37.8"}},38.2,"Lighting","LightingSSCMid563070STW7Q14D-E3FluxU7"]
["SSC","Mid",5630,70,"STW7Q14D-E3",5000,"Flux","U3",{"v":36,"d":"36.0"},{"v":36.65,"d":"36.7"},37.3,"Lighting","LightingSSCMid563070STW7Q14D-E3FluxU3"]
["SSC","Mid",5630,70,"STW7Q14D-E3",5000,"Flux","U7",37.3,{"v":37.75,"d":"37.8"},38.2,"Lighting","LightingSSCMid563070STW7Q14D-E3FluxU7"]
["SSC","Mid",5630,70,"STW7Q14D-E3",5000,"Flux","V0",38.2,{"$f":"+(K1668-I1668)/2+I1668","v":{"v":39,"d":"39.0"}},39.8,"Lighting","LightingSSCMid563070STW7Q14D-E3FluxV0"]
["SSC","Mid",5630,70,"STW7Q14D-E3",5000,"Flux","V5",39.8,{"v":40.599999999999994,"d":"40.6"},41.4,"Lighting","LightingSSCMid563070STW7Q14D-E3FluxV5"]
["SSC","Mid",5630,70,"STW7Q14D-E3",4000,"Flux","U3",{"v":36,"d":"36.0"},{"v":36.65,"d":"36.7"},37.3,"Lighting","LightingSSCMid563070STW7Q14D-E3FluxU3"]
["SSC","Mid",5630,70,"STW7Q14D-E3",4000,"Flux","U7",37.3,{"v":37.75,"d":"37.8"},38.2,"Lighting","LightingSSCMid563070STW7Q14D-E3FluxU7"]
["SSC","Mid",5630,70,"STW7Q14D-E3",4000,"Flux","V0",38.2,{"v":39,"d":"39.0"},39.8,"Lighting","LightingSSCMid563070STW7Q14D-E3FluxV0"]
["SSC","Mid",5630,70,"STW7Q14D-E3",4000,"Flux","V5",39.8,{"v":40.599999999999994,"d":"40.6"},41.4,"Lighting","LightingSSCMid563070STW7Q14D-E3FluxV5"]
["SSC","Mid",5630,70,"STW7Q14D-E3",3500,"Flux","U0",{"v":35,"d":"35.0"},35.5,{"v":36,"d":"36.0"},"Lighting","LightingSSCMid563070STW7Q14D-E3FluxU0"]
["SSC","Mid",5630,70,"STW7Q14D-E3",3500,"Flux","U3",{"v":36,"d":"36.0"},{"$f":"+(K1675-I1675)/2+I1675","v":{"v":36.65,"d":"36.7"}},37.3,"Lighting","LightingSSCMid563070STW7Q14D-E3FluxU3"]
["SSC","Mid",5630,70,"STW7Q14D-E3",3500,"Flux","U7",37.3,{"v":37.75,"d":"37.8"},38.2,"Lighting","LightingSSCMid563070STW7Q14D-E3FluxU7"]
["SSC","Mid",5630,70,"STW7Q14D-E3",3000,"Flux","U0",{"v":35,"d":"35.0"},35.5,{"v":36,"d":"36.0"},"Lighting","LightingSSCMid563070STW7Q14D-E3FluxU0"]
["SSC","Mid",5630,70,"STW7Q14D-E3",3000,"Flux","U3",{"v":36,"d":"36.0"},{"v":36.65,"d":"36.7"},37.3,"Lighting",{"$f":"CONCATENATE(L1678,A1678,B1678,C1678,D1678,E1678,G1678,H1678)","v":"LightingSSCMid563070STW7Q14D-E3FluxU3"}]
["SSC","Mid",5630,70,"STW7Q14D-E3",3000,"Flux","U7",37.3,{"v":37.75,"d":"37.8"},38.2,"Lighting","LightingSSCMid563070STW7Q14D-E3FluxU7"]
["SSC","Mid",5630,70,"STW7Q14D-E3",2700,"Flux","U0",{"v":35,"d":"35.0"},{"$f":"+(K1680-I1680)/2+I1680","v":35.5},{"v":36,"d":"36.0"},"Lighting","LightingSSCMid563070STW7Q14D-E3FluxU0"]
["SSC","Mid",5630,70,"STW7Q14D-E3",2700,"Flux","U3",{"v":36,"d":"36.0"},{"$f":"+(K1681-I1681)/2+I1681","v":{"v":36.65,"d":"36.7"}},37.3,"Lighting","LightingSSCMid563070STW7Q14D-E3FluxU3"]
["SSC","Mid",5630,70,"STW7Q14D-E3",2700,"Flux","U7",37.3,{"$f":"+(K1682-I1682)/2+I1682","v":{"v":37.75,"d":"37.8"}},38.2,"Lighting","LightingSSCMid563070STW7Q14D-E3FluxU7"]
["SSC","Mid",5630,70,"STW7Q14D-E3",null,"VF","Y1",2.7,{"$f":"+(K1683-I1683)/2+I1683","v":{"v":2.75,"d":"2.8"}},2.8,"Lighting","LightingSSCMid563070STW7Q14D-E3VFY1"]
["SSC","Mid",5630,70,"STW7Q14D-E3",null,"VF","Y2",2.8,{"$f":"+(K1684-I1684)/2+I1684","v":{"v":2.8499999999999996,"d":"2.9"}},2.9,"Lighting","LightingSSCMid563070STW7Q14D-E3VFY2"]
["SSC","Mid",5630,70,"STW7Q14D-E3",null,"VF","Y1",2.7,{"v":2.75,"d":"2.8"},2.8,"Horticulture","HorticultureSSCMid563070STW7Q14D-E3VFY1"]
["SSC","Mid",5630,70,"STW7Q14D-E3",null,"VF","Y2",2.8,{"v":2.8499999999999996,"d":"2.9"},2.9,"Horticulture","HorticultureSSCMid563070STW7Q14D-E3VFY2"]
["SSC","High","Z5","Blue","SZB05A0B","N/A","Flux","K1",{"v":600,"d":"600.0"},{"v":640,"d":"640.0"},{"v":680,"d":"680.0"},"Lighting","LightingSSCHighZ5BlueSZB05A0BFluxK1"]
["SSC","High","Z5","Blue","SZB05A0B","N/A","Flux","K2",{"v":680,"d":"680.0"},{"v":700,"d":"700.0"},{"v":720,"d":"720.0"},"Lighting","LightingSSCHighZ5BlueSZB05A0BFluxK2"]
["SSC","High","Z5","Blue","SZB05A0B",null,"VF","G",{"v":2.75,"d":"2.8"},{"$f":"+(K1689-I1689)/2+I1689","v":{"v":3,"d":"3.0"}},{"v":3.25,"d":"3.3"},"Lighting","LightingSSCHighZ5BlueSZB05A0BVFG"]
["SSC","High","Z5","Blue","SZB05A0B","N/A","PPF","K1",{"v":2.2181818181818183,"d":"2.2"},{"v":2.366060606060606,"d":"2.4"},{"v":2.5139393939393937,"d":"2.5"},"Horticulture","HorticultureSSCHighZ5BlueSZB05A0BPPFK1"]
["SSC","High","Z5","Blue","SZB05A0B","N/A","PPF","K2",{"v":2.5139393939393937,"d":"2.5"},{"v":2.587878787878788,"d":"2.6"},{"v":2.6618181818181816,"d":"2.7"},"Horticulture","HorticultureSSCHighZ5BlueSZB05A0BPPFK2"]
["SSC","High","Z5","Blue","SZB05A0B",null,"VF","G",{"v":2.75,"d":"2.8"},{"$f":"+(K1692-I1692)/2+I1692","v":{"v":3,"d":"3.0"}},{"v":3.25,"d":"3.3"},"Horticulture","HorticultureSSCHighZ5BlueSZB05A0BVFG"]
["SSC","High","Z5","Deep Red","SZDR5A0B","660±5","Flux","J1",{"v":280,"d":"280.0"},{"v":320,"d":"320.0"},{"v":360,"d":"360.0"},"Lighting","LightingSSCHighZ5Deep RedSZDR5A0BFluxJ1"]
["SSC","High","Z5","Deep Red","SZDR5A0B","660±5","Flux","J2",{"v":360,"d":"360.0"},{"v":400,"d":"400.0"},{"v":440,"d":"440.0"},"Lighting","LightingSSCHighZ5Deep RedSZDR5A0BFluxJ2"]
["SSC","High","Z5","Deep Red","SZDR5A0B","660±5","Flux","J3",{"v":440,"d":"440.0"},{"v":480,"d":"480.0"},{"v":520,"d":"520.0"},"Lighting","LightingSSCHighZ5Deep RedSZDR5A0BFluxJ3"]
["SSC","High","Z5","Deep Red","SZDR5A0B",null,"VF","C",{"v":1.75,"d":"1.8"},{"v":1.925,"d":"1.9"},2.1,"Lighting","LightingSSCHighZ5Deep RedSZDR5A0BVFC"]
["SSC","High","Z5","Deep Red","SZDR5A0B",null,"VF","D",2.1,2.3,2.5,"Lighting","LightingSSCHighZ5Deep RedSZDR5A0BVFD"]
["SSC","High","Z5","Deep Red","SZDR5A0B","660±5","PPF","J1",{"v":1.5024390243902441,"d":"1.5"},{"v":1.7170731707317075,"d":"1.7"},{"v":1.931707317073171,"d":"1.9"},"Horticulture","HorticultureSSCHighZ5Deep RedSZDR5A0BPPFJ1"]
["SSC","High","Z5","Deep Red","SZDR5A0B","660±5","PPF","J2",{"v":1.931707317073171,"d":"1.9"},{"v":2.1463414634146343,"d":"2.1"},{"v":2.360975609756098,"d":"2.4"},"Horticulture","HorticultureSSCHighZ5Deep RedSZDR5A0BPPFJ2"]
["SSC","High","Z5","Deep Red","SZDR5A0B","660±5","PPF","J3",{"v":2.360975609756098,"d":"2.4"},{"v":2.575609756097561,"d":"2.6"},{"v":2.7902439024390246,"d":"2.8"},"Horticulture","HorticultureSSCHighZ5Deep RedSZDR5A0BPPFJ3"]
["SSC","High","Z5","Deep Red","SZDR5A0B",null,"VF","C",{"v":1.75,"d":"1.8"},{"$f":"+(K1701-I1701)/2+I1701","v":{"v":1.925,"d":"1.9"}},2.1,"Horticulture","HorticultureSSCHighZ5Deep RedSZDR5A0BVFC"]
["SSC","High","Z5","Deep Red","SZDR5A0B",null,"VF","D",2.1,{"$f":"+(K1702-I1702)/2+I1702","v":2.3},2.5,"Horticulture","HorticultureSSCHighZ5Deep RedSZDR5A0BVFD"]
["SSC","High","Z5","Deep Red","SZDR5A0D","660±5","Flux","J33",{"v":480,"d":"480.0"},{"$f":"+(K1703-I1703)/2+I1703","v":{"v":490,"d":"490.0"}},{"v":500,"d":"500.0"},"Lighting","LightingSSCHighZ5Deep RedSZDR5A0DFluxJ33"]
["SSC","High","Z5","Deep Red","SZDR5A0D","660±5","Flux","J34",{"v":500,"d":"500.0"},{"$f":"+(K1704-I1704)/2+I1704","v":{"v":510,"d":"510.0"}},{"v":520,"d":"520.0"},"Lighting","LightingSSCHighZ5Deep RedSZDR5A0DFluxJ34"]
["SSC","High","Z5","Deep Red","SZDR5A0D","660±5","Flux","J41",{"v":520,"d":"520.0"},{"v":530,"d":"530.0"},{"v":540,"d":"540.0"},"Lighting","LightingSSCHighZ5Deep RedSZDR5A0DFluxJ41"]
["SSC","High","Z5","Deep Red","SZDR5A0D",null,"VF","C",1.75,1.96,{"v":2.1,"d":"2.10"},"Lighting","LightingSSCHighZ5Deep RedSZDR5A0DVFC"]
["SSC","High","Z5","Deep Red","SZDR5A0D",null,"VF","D",{"v":2.1,"d":"2.10"},{"$f":"+(K1707-I1707)/2+I1707","v":{"v":2.1500000000000004,"d":"2.15"}},{"v":2.2,"d":"2.20"},"Lighting","LightingSSCHighZ5Deep RedSZDR5A0DVFD"]
["SSC","High","Z5","Deep Red","SZDR5A0D","660±5","PPF","J33",{"v":2.6237,"d":"2.62"},{"v":2.67835,"d":"2.68"},{"v":2.733,"d":"2.73"},"Horticulture","HorticultureSSCHighZ5Deep RedSZDR5A0DPPFJ33"]
["SSC","High","Z5","Deep Red","SZDR5A0D","660±5","PPF","J34",{"v":2.733,"d":"2.73"},{"v":2.78765,"d":"2.79"},{"v":2.8423,"d":"2.84"},"Horticulture","HorticultureSSCHighZ5Deep RedSZDR5A0DPPFJ34"]
["SSC","High","Z5","Deep Red","SZDR5A0D","660±5","PPF","J41",{"v":2.8423,"d":"2.84"},{"$f":"+(K1710-I1710)/2+I1710","v":{"v":2.89695,"d":"2.90"}},{"v":2.9516,"d":"2.95"},"Horticulture","HorticultureSSCHighZ5Deep RedSZDR5A0DPPFJ41"]
["SSC","High","Z5","Deep Red","SZDR5A0D",null,"VF","C",1.75,1.96,{"v":2.1,"d":"2.10"},"Horticulture","HorticultureSSCHighZ5Deep RedSZDR5A0DVFC"]
["SSC","High","Z5","Deep Red","SZDR5A0D",null,"VF","D",{"v":2.1,"d":"2.10"},{"$f":"+(K1712-I1712)/2+I1712","v":{"v":2.1500000000000004,"d":"2.15"}},{"v":2.2,"d":"2.20"},"Horticulture","HorticultureSSCHighZ5Deep RedSZDR5A0DVFD"]
["SSC","High","Z5","Deep Red","SZDR5A0C","660±5","Flux","J31",{"v":440,"d":"440.0"},{"$f":"+(K1713-I1713)/2+I1713","v":{"v":450,"d":"450.0"}},{"v":460,"d":"460.0"},"Lighting","LightingSSCHighZ5Deep RedSZDR5A0CFluxJ31"]
["SSC","High","Z5","Deep Red","SZDR5A0C","660±5","Flux","J32",{"v":460,"d":"460.0"},{"$f":"+(K1714-I1714)/2+I1714","v":{"v":470,"d":"470.0"}},{"v":480,"d":"480.0"},"Lighting","LightingSSCHighZ5Deep RedSZDR5A0CFluxJ32"]
["SSC","High","Z5","Deep Red","SZDR5A0C","660±5","Flux","J33",{"v":480,"d":"480.0"},{"$f":"+(K1715-I1715)/2+I1715","v":{"v":490,"d":"490.0"}},{"v":500,"d":"500.0"},"Lighting","LightingSSCHighZ5Deep RedSZDR5A0CFluxJ33"]
["SSC","High","Z5","Deep Red","SZDR5A0C","660±5","Flux","J34",{"v":500,"d":"500.0"},{"$f":"+(K1716-I1716)/2+I1716","v":{"v":510,"d":"510.0"}},{"v":520,"d":"520.0"},"Lighting","LightingSSCHighZ5Deep RedSZDR5A0CFluxJ34"]
["SSC","High","Z5","Deep Red","SZDR5A0C",null,"VF","C",1.75,1.96,{"v":2.1,"d":"2.10"},"Lighting","LightingSSCHighZ5Deep RedSZDR5A0CVFC"]
["SSC","High","Z5","Deep Red","SZDR5A0C",null,"VF","D",{"v":2.1,"d":"2.10"},{"$f":"+(K1718-I1718)/2+I1718","v":{"v":2.3,"d":"2.30"}},{"v":2.5,"d":"2.50"},"Lighting","LightingSSCHighZ5Deep RedSZDR5A0CVFD"]
["SSC","High","Z5","Deep Red","SZDR5A0C","660±5","PPF","J31",2.41,{"$f":"+(K1719-I1719)/2+I1719","v":2.46},2.51,"Horticulture","HorticultureSSCHighZ5Deep RedSZDR5A0CPPFJ31"]
["SSC","High","Z5","Deep Red","SZDR5A0C","660±5","PPF","J32",2.51,{"$f":"+(K1720-I1720)/2+I1720","v":2.57},2.63,"Horticulture","HorticultureSSCHighZ5Deep RedSZDR5A0CPPFJ32"]
["SSC","High","Z5","Deep Red","SZDR5A0C","660±5","PPF","J33",2.63,{"$f":"+(K1721-I1721)/2+I1721","v":{"v":2.6799999999999997,"d":"2.68"}},2.73,"Horticulture","HorticultureSSCHighZ5Deep RedSZDR5A0CPPFJ33"]
["SSC","High","Z5","Deep Red","SZDR5A0C","660±5","PPF","J34",2.73,{"$f":"+(K1722-I1722)/2+I1722","v":{"v":2.785,"d":"2.79"}},2.84,"Horticulture","HorticultureSSCHighZ5Deep RedSZDR5A0CPPFJ34"]
["SSC","High","Z5","Deep Red","SZDR5A0C",null,"VF","C",1.75,1.96,{"v":2.1,"d":"2.10"},"Horticulture","HorticultureSSCHighZ5Deep RedSZDR5A0CVFC"]
["SSC","High","Z5","Deep Red","SZDR5A0C",null,"VF","D",{"v":2.1,"d":"2.10"},{"$f":"+(K1724-I1724)/2+I1724","v":{"v":2.3,"d":"2.30"}},{"v":2.5,"d":"2.50"},"Horticulture","HorticultureSSCHighZ5Deep RedSZDR5A0CVFD"]
["SSC","High","Z5","Far Red","SZFR5A0B","N/A","Flux","J1",{"v":280,"d":"280.0"},{"$f":"+(K1725-I1725)/2+I1725","v":{"v":320,"d":"320.0"}},{"v":360,"d":"360.0"},"Lighting","LightingSSCHighZ5Far RedSZFR5A0BFluxJ1"]
["SSC","High","Z5","Far Red","SZFR5A0B","N/A","Flux","J2",{"v":360,"d":"360.0"},{"$f":"+(K1726-I1726)/2+I1726","v":{"v":400,"d":"400.0"}},{"v":440,"d":"440.0"},"Lighting","LightingSSCHighZ5Far RedSZFR5A0BFluxJ2"]
["SSC","High","Z5","Far Red","SZFR5A0B","N/A","PPF","J1",1.68,{"$f":"+(K1727-I1727)/2+I1727","v":{"v":1.915,"d":"1.92"}},2.15,"Horticulture","HorticultureSSCHighZ5Far RedSZFR5A0BPPFJ1"]
["SSC","High","Z5","Far Red","SZFR5A0B","N/A","PPF","J2",2.15,{"$f":"+(K1728-I1728)/2+I1728","v":{"v":2.3899999999999997,"d":"2.39"}},2.63,"Horticulture","HorticultureSSCHighZ5Far RedSZFR5A0BPPFJ2"]
["SSC","High","Z5","Far Red","SZFR5A0B",null,"VF","C",1.75,1.96,{"v":2.1,"d":"2.10"},"Horticulture","HorticultureSSCHighZ5Far RedSZFR5A0BVFC"]
["SSC","High","Z5","Far Red","SZFR5A0B",null,"VF","D",{"v":2.1,"d":"2.10"},{"$f":"+(K1730-I1730)/2+I1730","v":{"v":2.3,"d":"2.30"}},{"v":2.5,"d":"2.50"},"Horticulture","HorticultureSSCHighZ5Far RedSZFR5A0BVFD"]
["SSC","High","Z5","Far Red","SZFR5A0B",null,"VF","C",1.75,1.96,{"v":2.1,"d":"2.10"},"Lighting","LightingSSCHighZ5Far RedSZFR5A0BVFC"]
["SSC","High","Z5","Far Red","SZFR5A0B",null,"VF","D",{"v":2.1,"d":"2.10"},{"$f":"+(K1732-I1732)/2+I1732","v":{"v":2.3,"d":"2.30"}},{"v":2.5,"d":"2.50"},"Lighting","LightingSSCHighZ5Far RedSZFR5A0BVFD"]
["SSC","High","Z5","Violet","SZN05A0B","N/A","Flux","K1",{"v":600,"d":"600.0"},{"$f":"+(K1733-I1733)/2+I1733","v":{"v":640,"d":"640.0"}},{"v":680,"d":"680.0"},"Lighting","LightingSSCHighZ5VioletSZN05A0BFluxK1"]
["SSC","High","Z5","Violet","SZN05A0B","N/A","Flux","K2",{"v":680,"d":"680.0"},{"$f":"+(K1734-I1734)/2+I1734","v":{"v":720,"d":"720.0"}},{"v":760,"d":"760.0"},"Lighting","LightingSSCHighZ5VioletSZN05A0BFluxK2"]
["SSC","High","Z5","Violet","SZN05A0B","N/A","PPF","K1",{"v":1.526946107784431,"d":"1.5"},{"v":1.6287425149700598,"d":"1.6"},{"v":1.7305389221556886,"d":"1.7"},"Horticulture","HorticultureSSCHighZ5VioletSZN05A0BPPFK1"]
["SSC","High","Z5","Violet","SZN05A0B","N/A","PPF","K2",{"v":1.7305389221556886,"d":"1.7"},{"v":1.8323353293413174,"d":"1.8"},{"v":1.9341317365269461,"d":"1.9"},"Horticulture","HorticultureSSCHighZ5VioletSZN05A0BPPFK2"]
["SSC","High","Z5","Violet","SZN05A0B",null,"VF","I",3.25,{"$f":"+(K1737-I1737)/2+I1737","v":{"v":3.5,"d":"3.50"}},3.75,"Horticulture","HorticultureSSCHighZ5VioletSZN05A0BVFI"]
["SSC","High","Z5","Violet","SZN05A0B",null,"VF","I",3.25,{"$f":"+(K1738-I1738)/2+I1738","v":{"v":3.5,"d":"3.50"}},3.75,"Lighting","LightingSSCHighZ5VioletSZN05A0BVFI"]
["SSC","Mid",5630,80,"STW8Q14D-E3",6500,"Flux","T5",33.4,34.2,{"v":35,"d":"35.0"},"Lighting","LightingSSCMid563080STW8Q14D-E3FluxT5"]
["SSC","Mid",5630,80,"STW8Q14D-E3",6500,"Flux","U0",{"v":35,"d":"35.0"},{"v":35.45,"d":"35.5"},35.9,"Lighting","LightingSSCMid563080STW8Q14D-E3FluxU0"]
["SSC","Mid",5630,80,"STW8Q14D-E3",6500,"Flux","U3",35.9,{"v":36.55,"d":"36.6"},37.2,"Lighting","LightingSSCMid563080STW8Q14D-E3FluxU3"]
["SSC","Mid",5630,80,"STW8Q14D-E3",5600,"Flux","U0",34.7,{"v":35.150000000000006,"d":"35.2"},35.6,"Lighting","LightingSSCMid563080STW8Q14D-E3FluxU0"]
["SSC","Mid",5630,80,"STW8Q14D-E3",5600,"Flux","U3",35.6,{"v":36.25,"d":"36.3"},36.9,"Lighting","LightingSSCMid563080STW8Q14D-E3FluxU3"]
["SSC","Mid",5630,80,"STW8Q14D-E3",5000,"Flux","U0",34.7,{"$f":"+(K1744-I1744)/2+I1744","v":{"v":35.150000000000006,"d":"35.2"}},35.6,"Lighting","LightingSSCMid563080STW8Q14D-E3FluxU0"]
["SSC","Mid",5630,80,"STW8Q14D-E3",5000,"Flux","U3",35.6,{"$f":"+(K1745-I1745)/2+I1745","v":{"v":36.25,"d":"36.3"}},36.9,"Lighting","LightingSSCMid563080STW8Q14D-E3FluxU3"]
["SSC","Mid",5630,80,"STW8Q14D-E3",5000,"Flux","U7",36.9,{"v":38.15,"d":"38.2"},39.4,"Lighting",{"$f":"CONCATENATE(L1746,A1746,B1746,C1746,D1746,E1746,G1746,H1746)","v":"LightingSSCMid563080STW8Q14D-E3FluxU7"}]
["SSC","Mid",5630,80,"STW8Q14D-E3",4000,"Flux","U3",35.6,{"v":36.25,"d":"36.3"},36.9,"Lighting","LightingSSCMid563080STW8Q14D-E3FluxU3"]
["SSC","Mid",5630,80,"STW8Q14D-E3",4000,"Flux","U7",36.9,{"$f":"+(K1748-I1748)/2+I1748","v":{"v":38.15,"d":"38.2"}},39.4,"Lighting","LightingSSCMid563080STW8Q14D-E3FluxU7"]
["SSC","Mid",5630,80,"STW8Q14D-E3",3500,"Flux","U0",34.7,{"$f":"+(K1749-I1749)/2+I1749","v":{"v":35.150000000000006,"d":"35.2"}},35.6,"Lighting","LightingSSCMid563080STW8Q14D-E3FluxU0"]
["SSC","Mid",5630,80,"STW8Q14D-E3",3500,"Flux","U3",35.6,{"$f":"+(K1750-I1750)/2+I1750","v":{"v":36.25,"d":"36.3"}},36.9,"Lighting","LightingSSCMid563080STW8Q14D-E3FluxU3"]
["SSC","Mid",5630,80,"STW8Q14D-E3",3000,"Flux","U0",34.3,34.8,35.3,"Lighting","LightingSSCMid563080STW8Q14D-E3FluxU0"]
["SSC","Mid",5630,80,"STW8Q14D-E3",3000,"Flux","U3",35.3,35.9,36.5,"Lighting","LightingSSCMid563080STW8Q14D-E3FluxU3"]
["SSC","Mid",5630,80,"STW8Q14D-E3",2700,"Flux","U0",34.3,{"$f":"+(K1753-I1753)/2+I1753","v":34.8},35.3,"Lighting","LightingSSCMid563080STW8Q14D-E3FluxU0"]
["SSC","Mid",5630,80,"STW8Q14D-E3",2700,"Flux","U3",35.3,{"$f":"+(K1754-I1754)/2+I1754","v":35.9},36.5,"Lighting","LightingSSCMid563080STW8Q14D-E3FluxU3"]
["SSC","Mid",5630,80,"STW8Q14D-E3",2700,"Flux","T5",33.4,{"$f":"+(K1755-I1755)/2+I1755","v":34.2},{"v":35,"d":"35.0"},"Lighting","LightingSSCMid563080STW8Q14D-E3FluxT5"]
["SSC","Mid",5630,80,"STW8Q14D-E3",null,"VF","Y1",{"v":2.7,"d":"2.70"},2.75,{"v":2.8,"d":"2.80"},"Lighting","LightingSSCMid563080STW8Q14D-E3VFY1"]
["SSC","Mid",5630,80,"STW8Q14D-E3",null,"VF","Y2",{"v":2.8,"d":"2.80"},{"$f":"+(K1757-I1757)/2+I1757","v":{"v":2.8499999999999996,"d":"2.85"}},{"v":2.9,"d":"2.90"},"Lighting","LightingSSCMid563080STW8Q14D-E3VFY2"]
["SSC","Mid",5630,80,"STW8Q14D-E4",6500,"Flux","U3",35.9,{"v":36.55,"d":"36.6"},37.2,"Lighting","LightingSSCMid563080STW8Q14D-E4FluxU3"]
["SSC","Mid",5630,80,"STW8Q14D-E4",6500,"Flux","U0",{"v":35,"d":"35.0"},{"v":35.45,"d":"35.5"},35.9,"Lighting","LightingSSCMid563080STW8Q14D-E4FluxU0"]
["SSC","Mid",5630,80,"STW8Q14D-E4",5600,"Flux","U7",37.2,38.5,39.8,"Lighting","LightingSSCMid563080STW8Q14D-E4FluxU7"]
["SSC","Mid",5630,80,"STW8Q14D-E4",5600,"Flux","U3",35.9,{"$f":"+(K1761-I1761)/2+I1761","v":{"v":36.55,"d":"36.6"}},37.2,"Lighting","LightingSSCMid563080STW8Q14D-E4FluxU3"]
["SSC","Mid",5630,80,"STW8Q14D-E4",5600,"Flux","U0",{"v":35,"d":"35.0"},{"v":35.45,"d":"35.5"},35.9,"Lighting","LightingSSCMid563080STW8Q14D-E4FluxU0"]
["SSC","Mid",5630,80,"STW8Q14D-E4",5000,"Flux","U7",37.2,38.5,39.8,"Lighting","LightingSSCMid563080STW8Q14D-E4FluxU7"]
["SSC","Mid",5630,80,"STW8Q14D-E4",5000,"Flux","U3",35.9,{"v":36.55,"d":"36.6"},37.2,"Lighting","LightingSSCMid563080STW8Q14D-E4FluxU3"]
["SSC","Mid",5630,80,"STW8Q14D-E4",4500,"Flux","U7",36.9,{"v":38.15,"d":"38.2"},39.4,"Lighting","LightingSSCMid563080STW8Q14D-E4FluxU7"]
["SSC","Mid",5630,80,"STW8Q14D-E4",4500,"Flux","U3",35.6,{"v":36.25,"d":"36.3"},36.9,"Lighting","LightingSSCMid563080STW8Q14D-E4FluxU3"]
["SSC","Mid",5630,80,"STW8Q14D-E4",4000,"Flux","U7",36.9,{"$f":"+(K1767-I1767)/2+I1767","v":{"v":38.15,"d":"38.2"}},39.4,"Lighting","LightingSSCMid563080STW8Q14D-E4FluxU7"]
["SSC","Mid",5630,80,"STW8Q14D-E4",4000,"Flux","U3",35.6,{"v":36.25,"d":"36.3"},36.9,"Lighting","LightingSSCMid563080STW8Q14D-E4FluxU3"]
["SSC","Mid",5630,80,"STW8Q14D-E4",3500,"Flux","U7",36.5,{"v":37.75,"d":"37.8"},{"v":39,"d":"39.0"},"Lighting","LightingSSCMid563080STW8Q14D-E4FluxU7"]
["SSC","Mid",5630,80,"STW8Q14D-E4",3500,"Flux","U3",35.3,35.9,36.5,"Lighting","LightingSSCMid563080STW8Q14D-E4FluxU3"]
["SSC","Mid",5630,80,"STW8Q14D-E4",3500,"Flux","U0",34.3,34.8,35.3,"Lighting","LightingSSCMid563080STW8Q14D-E4FluxU0"]
["SSC","Mid",5630,80,"STW8Q14D-E4",3000,"Flux","U3",35.3,35.9,36.5,"Lighting","LightingSSCMid563080STW8Q14D-E4FluxU3"]
["SSC","Mid",5630,80,"STW8Q14D-E4",3000,"Flux","U0",34.3,34.8,35.3,"Lighting","LightingSSCMid563080STW8Q14D-E4FluxU0"]
["SSC","Mid",5630,80,"STW8Q14D-E4",3000,"Flux","T5",32.8,{"v":33.55,"d":"33.6"},34.3,"Lighting","LightingSSCMid563080STW8Q14D-E4FluxT5"]
["SSC","Mid",5630,80,"STW8Q14D-E4",2700,"Flux","U0",34.3,34.8,35.3,"Lighting","LightingSSCMid563080STW8Q14D-E4FluxU0"]
["SSC","Mid",5630,80,"STW8Q14D-E4",2700,"Flux","T5",32.8,{"v":33.55,"d":"33.6"},34.3,"Lighting","LightingSSCMid563080STW8Q14D-E4FluxT5"]
["SSC","Mid",5630,80,"STW8Q14D-E4",null,"VF","Y0B",2.65,{"v":2.675,"d":"2.68"},{"v":2.7,"d":"2.70"},"Lighting","LightingSSCMid563080STW8Q14D-E4VFY0B"]
["SSC","Mid",5630,80,"STW8Q14D-E4",null,"VF","Y1A",{"v":2.7,"d":"2.70"},{"v":2.725,"d":"2.73"},2.75,"Lighting","LightingSSCMid563080STW8Q14D-E4VFY1A"]
["SSC","Mid",5630,80,"STW8Q14D-E4",null,"VF","Y1B",2.75,{"v":2.775,"d":"2.78"},{"v":2.8,"d":"2.80"},"Lighting","LightingSSCMid563080STW8Q14D-E4VFY1B"]
["SSC","Mid",5630,90,"STW9Q14D-E3","Cool","Flux","R5",{"v":27,"d":"27.0"},27.8,28.6,"Lighting","LightingSSCMid563090STW9Q14D-E3FluxR5"]
["SSC","Mid",5630,90,"STW9Q14D-E3","Cool","Flux","S0",28.6,29.4,30.2,"Lighting","LightingSSCMid563090STW9Q14D-E3FluxS0"]
["SSC","Mid",5630,90,"STW9Q14D-E3","Cool","Flux","S5",30.2,{"v":31,"d":"31.0"},31.8,"Lighting","LightingSSCMid563090STW9Q14D-E3FluxS5"]
["SSC","Mid",5630,90,"STW9Q14D-E3","Cool","Flux","T0",31.8,32.6,33.4,"Lighting","LightingSSCMid563090STW9Q14D-E3FluxT0"]
["SSC","Mid",5630,90,"STW9Q14D-E3","Neutral","Flux","S0",28.4,{"v":29.15,"d":"29.2"},29.9,"Lighting","LightingSSCMid563090STW9Q14D-E3FluxS0"]
["SSC","Mid",5630,90,"STW9Q14D-E3","Neutral","Flux","S5",29.9,30.7,31.5,"Lighting","LightingSSCMid563090STW9Q14D-E3FluxS5"]
["SSC","Mid",5630,90,"STW9Q14D-E3","Neutral","Flux","T0",31.5,32.3,33.1,"Lighting","LightingSSCMid563090STW9Q14D-E3FluxT0"]
["SSC","Mid",5630,90,"STW9Q14D-E3","Warm","Flux","R5",26.5,27.3,28.1,"Lighting","LightingSSCMid563090STW9Q14D-E3FluxR5"]
["SSC","Mid",5630,90,"STW9Q14D-E3","Warm","Flux","S0",28.1,{"v":28.85,"d":"28.9"},29.6,"Lighting",{"$f":"CONCATENATE(L1788,A1788,B1788,C1788,D1788,E1788,G1788,H1788)","v":"LightingSSCMid563090STW9Q14D-E3FluxS0"}]
["SSC","Mid",5630,90,"STW9Q14D-E3","Warm","Flux","S5",29.6,30.4,31.2,"Lighting","LightingSSCMid563090STW9Q14D-E3FluxS5"]
["SSC","Mid",5630,90,"STW9Q14D-E3",null,"VF","Y1",2.7,{"v":2.75,"d":"2.8"},2.8,"Lighting","LightingSSCMid563090STW9Q14D-E3VFY1"]
["SSC","Mid",5630,90,"STW9Q14D","Cool","Flux","R0",24.8,25.6,26.4,"Lighting","LightingSSCMid563090STW9Q14DFluxR0"]
["SSC","Mid",5630,90,"STW9Q14D","Cool","Flux","R5",26.4,{"v":27.15,"d":"27.2"},27.9,"Lighting","LightingSSCMid563090STW9Q14DFluxR5"]
["SSC","Mid",5630,90,"STW9Q14D","Cool","Flux","S0",27.9,28.7,29.5,"Lighting","LightingSSCMid563090STW9Q14DFluxS0"]
["SSC","Mid",5630,90,"STW9Q14D","Neutral","Flux","R0",24.4,{"v":25.15,"d":"25.2"},25.9,"Lighting","LightingSSCMid563090STW9Q14DFluxR0"]
["SSC","Mid",5630,90,"STW9Q14D","Neutral","Flux","R5",25.9,26.7,27.5,"Lighting","LightingSSCMid563090STW9Q14DFluxR5"]
["SSC","Mid",5630,90,"STW9Q14D","Neutral","Flux","S0",27.5,{"v":28.25,"d":"28.3"},{"v":29,"d":"29.0"},"Lighting","LightingSSCMid563090STW9Q14DFluxS0"]
["SSC","Mid",5630,90,"STW9Q14D","Warm","Flux","Q5",22.6,{"v":23.35,"d":"23.4"},24.1,"Lighting","LightingSSCMid563090STW9Q14DFluxQ5"]
["SSC","Mid",5630,90,"STW9Q14D","Warm","Flux","R0",24.1,{"v":24.85,"d":"24.9"},{"$f":"+I1799","v":25.6},"Lighting","LightingSSCMid563090STW9Q14DFluxR0"]
["SSC","Mid",5630,90,"STW9Q14D","Warm","Flux","R5",25.6,{"v":26.35,"d":"26.4"},27.1,"Lighting","LightingSSCMid563090STW9Q14DFluxR5"]
["SSC","Mid",5630,90,"STW9Q14D","Warm","Flux","S0",2.7,{"v":2.75,"d":"2.8"},2.8,"Lighting","LightingSSCMid563090STW9Q14DFluxS0"]
["SSC","Mid",5630,90,"STW9Q14D",null,"VF","Y1",2.8,{"v":2.8499999999999996,"d":"2.9"},2.9,"Lighting","LightingSSCMid563090STW9Q14DVFY1"]
["SSC","Mid",5630,90,"STW9Q14D",null,"VF","Y2",2.8,{"v":2.8499999999999996,"d":"2.9"},2.9,"Lighting","LightingSSCMid563090STW9Q14DVFY2"]
["SSC","Sunlike","3030-3V",95,"STW9C2PB-S",2700,"Flux","P0",19.4,20.2,{"v":21,"d":"21.0"},"Lighting","LightingSSCSunlike3030-3V95STW9C2PB-SFluxP0"]
["SSC","Sunlike","3030-3V",95,"STW9C2PB-S",2700,"Flux","P5",{"v":21,"d":"21.0"},21.8,22.6,"Lighting","LightingSSCSunlike3030-3V95STW9C2PB-SFluxP5"]
["SSC","Sunlike","3030-3V",95,"STW9C2PB-S",2700,"Flux","Q0",22.6,23.4,24.2,"Lighting","LightingSSCSunlike3030-3V95STW9C2PB-SFluxQ0"]
["SSC","Sunlike","3030-3V",95,"STW9C2PB-S",3000,"Flux","P0",19.4,20.2,{"v":21,"d":"21.0"},"Lighting","LightingSSCSunlike3030-3V95STW9C2PB-SFluxP0"]
["SSC","Sunlike","3030-3V",95,"STW9C2PB-S",3000,"Flux","P5",{"v":21,"d":"21.0"},21.8,22.6,"Lighting","LightingSSCSunlike3030-3V95STW9C2PB-SFluxP5"]
["SSC","Sunlike","3030-3V",95,"STW9C2PB-S",3000,"Flux","Q0",22.6,23.4,24.2,"Lighting","LightingSSCSunlike3030-3V95STW9C2PB-SFluxQ0"]
["SSC","Sunlike","3030-3V",95,"STW9C2PB-S",3500,"Flux","P0",19.4,20.2,{"v":21,"d":"21.0"},"Lighting","LightingSSCSunlike3030-3V95STW9C2PB-SFluxP0"]
["SSC","Sunlike","3030-3V",95,"STW9C2PB-S",3500,"Flux","P5",{"v":21,"d":"21.0"},21.8,22.6,"Lighting","LightingSSCSunlike3030-3V95STW9C2PB-SFluxP5"]
["SSC","Sunlike","3030-3V",95,"STW9C2PB-S",3500,"Flux","Q0",22.6,23.4,24.2,"Lighting","LightingSSCSunlike3030-3V95STW9C2PB-SFluxQ0"]
["SSC","Sunlike","3030-3V",95,"STW9C2PB-S",4000,"Flux","P0",19.5,20.3,21.1,"Lighting","LightingSSCSunlike3030-3V95STW9C2PB-SFluxP0"]
["SSC","Sunlike","3030-3V",95,"STW9C2PB-S",4000,"Flux","P5",21.1,{"v":21.950000000000003,"d":"22.0"},22.8,"Lighting","LightingSSCSunlike3030-3V95STW9C2PB-SFluxP5"]
["SSC","Sunlike","3030-3V",95,"STW9C2PB-S",4000,"Flux","Q0",22.8,23.6,24.4,"Lighting","LightingSSCSunlike3030-3V95STW9C2PB-SFluxQ0"]
["SSC","Sunlike","3030-3V",95,"STW9C2PB-S",4000,"Flux","Q5",24.4,25.2,{"v":26,"d":"26.0"},"Lighting","LightingSSCSunlike3030-3V95STW9C2PB-SFluxQ5"]
["SSC","Sunlike","3030-3V",95,"STW9C2PB-S",5000,"Flux","P0",19.6,20.4,21.2,"Lighting","LightingSSCSunlike3030-3V95STW9C2PB-SFluxP0"]
["SSC","Sunlike","3030-3V",95,"STW9C2PB-S",5000,"Flux","P5",21.2,{"v":22,"d":"22.0"},22.8,"Lighting","LightingSSCSunlike3030-3V95STW9C2PB-SFluxP5"]
["SSC","Sunlike","3030-3V",95,"STW9C2PB-S",5000,"Flux","Q0",22.8,{"v":23.65,"d":"23.7"},24.5,"Lighting","LightingSSCSunlike3030-3V95STW9C2PB-SFluxQ0"]
["SSC","Sunlike","3030-3V",95,"STW9C2PB-S",5000,"Flux","Q5",24.5,25.3,26.1,"Lighting","LightingSSCSunlike3030-3V95STW9C2PB-SFluxQ5"]
["SSC","Sunlike","3030-3V",95,"STW9C2PB-S",5700,"Flux","P0",19.6,20.4,21.2,"Lighting","LightingSSCSunlike3030-3V95STW9C2PB-SFluxP0"]
["SSC","Sunlike","3030-3V",95,"STW9C2PB-S",5700,"Flux","P5",21.2,{"v":22,"d":"22.0"},22.8,"Lighting","LightingSSCSunlike3030-3V95STW9C2PB-SFluxP5"]
["SSC","Sunlike","3030-3V",95,"STW9C2PB-S",5700,"Flux","Q0",22.8,{"v":23.65,"d":"23.7"},24.5,"Lighting","LightingSSCSunlike3030-3V95STW9C2PB-SFluxQ0"]
["SSC","Sunlike","3030-3V",95,"STW9C2PB-S",5700,"Flux","Q5",24.5,25.3,26.1,"Lighting","LightingSSCSunlike3030-3V95STW9C2PB-SFluxQ5"]
["SSC","Sunlike","3030-3V",95,"STW9C2PB-S",6500,"Flux","P0",19.6,20.4,21.2,"Lighting","LightingSSCSunlike3030-3V95STW9C2PB-SFluxP0"]
["SSC","Sunlike","3030-3V",95,"STW9C2PB-S",6500,"Flux","P5",21.2,{"v":22,"d":"22.0"},22.8,"Lighting","LightingSSCSunlike3030-3V95STW9C2PB-SFluxP5"]
["SSC","Sunlike","3030-3V",95,"STW9C2PB-S",6500,"Flux","Q0",22.8,{"v":23.65,"d":"23.7"},24.5,"Lighting","LightingSSCSunlike3030-3V95STW9C2PB-SFluxQ0"]
["SSC","Sunlike","3030-3V",95,"STW9C2PB-S",6500,"Flux","Q5",24.5,25.3,26.1,"Lighting","LightingSSCSunlike3030-3V95STW9C2PB-SFluxQ5"]
["SSC","Sunlike","3030-3V",95,"STW9C2PB-S",null,"VF","Y3",2.9,{"v":2.95,"d":"3.0"},{"v":3,"d":"3.0"},"Lighting","LightingSSCSunlike3030-3V95STW9C2PB-SVFY3"]
["SSC","Sunlike","3030-3V",95,"STW9C2PB-S",null,"VF","Z1",{"v":3,"d":"3.0"},{"v":3.05,"d":"3.1"},3.1,"Lighting","LightingSSCSunlike3030-3V95STW9C2PB-SVFZ1"]
["SSC","Sunlike","3030-3V",95,"STW9C2PB-S",null,"VF","Z2",3.1,{"v":3.1500000000000004,"d":"3.2"},3.2,"Lighting","LightingSSCSunlike3030-3V95STW9C2PB-SVFZ2"]
["SSC","Mid","3030-3V",90,"STW9C2PB-E1",null,"VF","Y1",2.7,{"v":2.75,"d":"2.8"},2.8,"Lighting","LightingSSCMid3030-3V90STW9C2PB-E1VFY1"]
["SSC","Mid","3030-3V",90,"STW9C2PB-E1",null,"VF","Y2",2.8,{"v":2.8499999999999996,"d":"2.9"},2.9,"Lighting","LightingSSCMid3030-3V90STW9C2PB-E1VFY2"]
["SSC","Mid","3030-3V",90,"STW9C2PB-E1",6500,"Flux","R5",26.4,{"v":27.15,"d":"27.2"},27.9,"Lighting","LightingSSCMid3030-3V90STW9C2PB-E1FluxR5"]
["SSC","Mid","3030-3V",90,"STW9C2PB-E1",6500,"Flux","S0",27.9,28.7,29.5,"Lighting","LightingSSCMid3030-3V90STW9C2PB-E1FluxS0"]
["SSC","Mid","3030-3V",90,"STW9C2PB-E1",6500,"Flux","S5",29.5,{"v":30.25,"d":"30.3"},{"v":31,"d":"31.0"},"Lighting","LightingSSCMid3030-3V90STW9C2PB-E1FluxS5"]
["SSC","Mid","3030-3V",90,"STW9C2PB-E1",5600,"Flux","S0",27.9,28.7,29.5,"Lighting","LightingSSCMid3030-3V90STW9C2PB-E1FluxS0"]
["SSC","Mid","3030-3V",90,"STW9C2PB-E1",5600,"Flux","S5",29.5,{"v":30.25,"d":"30.3"},{"v":31,"d":"31.0"},"Lighting","LightingSSCMid3030-3V90STW9C2PB-E1FluxS5"]
["SSC","Mid","3030-3V",90,"STW9C2PB-E1",5000,"Flux","S0",27.9,28.7,29.5,"Lighting","LightingSSCMid3030-3V90STW9C2PB-E1FluxS0"]
["SSC","Mid","3030-3V",90,"STW9C2PB-E1",5000,"Flux","S5",29.5,{"v":30.25,"d":"30.3"},{"v":31,"d":"31.0"},"Lighting","LightingSSCMid3030-3V90STW9C2PB-E1FluxS5"]
["SSC","Mid","3030-3V",90,"STW9C2PB-E1",4500,"Flux","S0",27.5,{"v":28.25,"d":"28.3"},{"v":29,"d":"29.0"},"Lighting","LightingSSCMid3030-3V90STW9C2PB-E1FluxS0"]
["SSC","Mid","3030-3V",90,"STW9C2PB-E1",4500,"Flux","S5",{"v":29,"d":"29.0"},{"v":29.75,"d":"29.8"},30.5,"Lighting","LightingSSCMid3030-3V90STW9C2PB-E1FluxS5"]
["SSC","Mid","3030-3V",90,"STW9C2PB-E1",4500,"Flux","T0",30.5,{"v":31.25,"d":"31.3"},{"v":32,"d":"32.0"},"Lighting","LightingSSCMid3030-3V90STW9C2PB-E1FluxT0"]
["SSC","Mid","3030-3V",90,"STW9C2PB-E1",4000,"Flux","S0",27.5,{"v":28.25,"d":"28.3"},{"v":29,"d":"29.0"},"Lighting","LightingSSCMid3030-3V90STW9C2PB-E1FluxS0"]
["SSC","Mid","3030-3V",90,"STW9C2PB-E1",4000,"Flux","S5",{"v":29,"d":"29.0"},{"v":29.75,"d":"29.8"},30.5,"Lighting","LightingSSCMid3030-3V90STW9C2PB-E1FluxS5"]
["SSC","Mid","3030-3V",90,"STW9C2PB-E1",4000,"Flux","T0",30.5,{"v":31.25,"d":"31.3"},{"v":32,"d":"32.0"},"Lighting","LightingSSCMid3030-3V90STW9C2PB-E1FluxT0"]
["SSC","Mid","3030-3V",90,"STW9C2PB-E1",3500,"Flux","S0",{"v":27,"d":"27.0"},{"v":27.75,"d":"27.8"},28.5,"Lighting","LightingSSCMid3030-3V90STW9C2PB-E1FluxS0"]
["SSC","Mid","3030-3V",90,"STW9C2PB-E1",3500,"Flux","S5",28.5,{"v":29.25,"d":"29.3"},{"v":30,"d":"30.0"},"Lighting","LightingSSCMid3030-3V90STW9C2PB-E1FluxS5"]
["SSC","Mid","3030-3V",90,"STW9C2PB-E1",3000,"Flux","S0",{"v":27,"d":"27.0"},{"v":27.75,"d":"27.8"},28.5,"Lighting","LightingSSCMid3030-3V90STW9C2PB-E1FluxS0"]
["SSC","Mid","3030-3V",90,"STW9C2PB-E1",3000,"Flux","S5",28.5,{"v":29.25,"d":"29.3"},{"v":30,"d":"30.0"},"Lighting","LightingSSCMid3030-3V90STW9C2PB-E1FluxS5"]
["SSC","Mid","3030-3V",90,"STW9C2PB-E1",2700,"Flux","R5",25.5,{"v":26.25,"d":"26.3"},{"v":27,"d":"27.0"},"Lighting","LightingSSCMid3030-3V90STW9C2PB-E1FluxR5"]
["SSC","Mid","3030-3V",90,"STW9C2PB-E1",2700,"Flux","S0",{"v":27,"d":"27.0"},{"v":27.75,"d":"27.8"},28.5,"Lighting","LightingSSCMid3030-3V90STW9C2PB-E1FluxS0"]
["SSC","Mid","3030-3V",90,"STW9C2PB-E2",null,"VF","Y1",2.7,{"v":2.75,"d":"2.8"},2.8,"Lighting",{"$f":"CONCATENATE(L1852,A1852,B1852,C1852,D1852,E1852,G1852,H1852)","v":"LightingSSCMid3030-3V90STW9C2PB-E2VFY1"}]
["SSC","Mid","3030-3V",90,"STW9C2PB-E2",6500,"Flux","R5",25.5,{"v":26.25,"d":"26.3"},{"v":27,"d":"27.0"},"Lighting","LightingSSCMid3030-3V90STW9C2PB-E2FluxR5"]
["SSC","Mid","3030-3V",90,"STW9C2PB-E2",6500,"Flux","S0",{"v":27,"d":"27.0"},{"v":27.75,"d":"27.8"},28.5,"Lighting","LightingSSCMid3030-3V90STW9C2PB-E2FluxS0"]
["SSC","Mid","3030-3V",90,"STW9C2PB-E2",6500,"Flux","S5",28.5,{"v":29.25,"d":"29.3"},{"v":30,"d":"30.0"},"Lighting","LightingSSCMid3030-3V90STW9C2PB-E2FluxS5"]
["SSC","Mid","3030-3V",90,"STW9C2PB-E2",5600,"Flux","R5",25.5,{"v":26.25,"d":"26.3"},{"v":27,"d":"27.0"},"Lighting","LightingSSCMid3030-3V90STW9C2PB-E2FluxR5"]
["SSC","Mid","3030-3V",90,"STW9C2PB-E2",5600,"Flux","S0",{"v":27,"d":"27.0"},{"v":27.75,"d":"27.8"},28.5,"Lighting","LightingSSCMid3030-3V90STW9C2PB-E2FluxS0"]
["SSC","Mid","3030-3V",90,"STW9C2PB-E2",5600,"Flux","S5",28.5,{"v":29.25,"d":"29.3"},{"v":30,"d":"30.0"},"Lighting","LightingSSCMid3030-3V90STW9C2PB-E2FluxS5"]
["SSC","Mid","3030-3V",90,"STW9C2PB-E2",5000,"Flux","S0",{"v":27,"d":"27.0"},{"v":27.75,"d":"27.8"},28.5,"Lighting","LightingSSCMid3030-3V90STW9C2PB-E2FluxS0"]
["SSC","Mid","3030-3V",90,"STW9C2PB-E2",5000,"Flux","S5",28.5,{"v":29.25,"d":"29.3"},{"v":30,"d":"30.0"},"Lighting","LightingSSCMid3030-3V90STW9C2PB-E2FluxS5"]
["SSC","Mid","3030-3V",90,"STW9C2PB-E2",5000,"Flux","T0",{"v":30,"d":"30.0"},{"v":30.75,"d":"30.8"},31.5,"Lighting","LightingSSCMid3030-3V90STW9C2PB-E2FluxT0"]
["SSC","Mid","3030-3V",90,"STW9C2PB-E2",4000,"Flux","S0",{"v":27,"d":"27.0"},{"v":27.75,"d":"27.8"},28.5,"Lighting","LightingSSCMid3030-3V90STW9C2PB-E2FluxS0"]
["SSC","Mid","3030-3V",90,"STW9C2PB-E2",4000,"Flux","S5",28.5,{"v":29.25,"d":"29.3"},{"v":30,"d":"30.0"},"Lighting","LightingSSCMid3030-3V90STW9C2PB-E2FluxS5"]
["SSC","Mid","3030-3V",90,"STW9C2PB-E2",4000,"Flux","T0",{"v":30,"d":"30.0"},{"v":30.75,"d":"30.8"},31.5,"Lighting","LightingSSCMid3030-3V90STW9C2PB-E2FluxT0"]
["SSC","Mid","3030-3V",90,"STW9C2PB-E2",3500,"Flux","R5",25.5,{"v":26.25,"d":"26.3"},{"v":27,"d":"27.0"},"Lighting","LightingSSCMid3030-3V90STW9C2PB-E2FluxR5"]
["SSC","Mid","3030-3V",90,"STW9C2PB-E2",3500,"Flux","S0",{"v":27,"d":"27.0"},{"v":27.75,"d":"27.8"},28.5,"Lighting","LightingSSCMid3030-3V90STW9C2PB-E2FluxS0"]
["SSC","Mid","3030-3V",90,"STW9C2PB-E2",3500,"Flux","S5",28.5,{"v":29.25,"d":"29.3"},{"v":30,"d":"30.0"},"Lighting","LightingSSCMid3030-3V90STW9C2PB-E2FluxS5"]
["SSC","Mid","3030-3V",90,"STW9C2PB-E2",3000,"Flux","R5",25.5,{"v":26.25,"d":"26.3"},{"v":27,"d":"27.0"},"Lighting","LightingSSCMid3030-3V90STW9C2PB-E2FluxR5"]
["SSC","Mid","3030-3V",90,"STW9C2PB-E2",3000,"Flux","S0",{"v":27,"d":"27.0"},{"v":27.75,"d":"27.8"},28.5,"Lighting","LightingSSCMid3030-3V90STW9C2PB-E2FluxS0"]
["SSC","Mid","3030-3V",90,"STW9C2PB-E2",3000,"Flux","S5",28.5,{"v":29.25,"d":"29.3"},{"v":30,"d":"30.0"},"Lighting","LightingSSCMid3030-3V90STW9C2PB-E2FluxS5"]
["SSC","Mid","3030-3V",90,"STW9C2PB-E2",2700,"Flux","R0",{"v":24,"d":"24.0"},{"v":24.75,"d":"24.8"},25.5,"Lighting","LightingSSCMid3030-3V90STW9C2PB-E2FluxR0"]
["SSC","Mid","3030-3V",90,"STW9C2PB-E2",2700,"Flux","R5",25.5,{"v":26.25,"d":"26.3"},{"v":27,"d":"27.0"},"Lighting","LightingSSCMid3030-3V90STW9C2PB-E2FluxR5"]
["SSC","Mid","3030-3V",90,"STW9C2PB-E2",2700,"Flux","S0",{"v":27,"d":"27.0"},{"v":27.75,"d":"27.8"},28.5,"Lighting","LightingSSCMid3030-3V90STW9C2PB-E2FluxS0"]
["SSC","Sunlike","COB",97,"SAWS0661A","Warm","Flux","A6",{"v":475,"d":"475.0"},{"v":515,"d":"515.0"},{"$f":"+J1874-I1874+J1874","v":{"v":555,"d":"555.0"}},"Lighting","LightingSSCSunlikeCOB97SAWS0661AFluxA6"]
["SSC","Sunlike","COB",97,"SAWS0661A","Neutral","Flux","A6",{"v":505,"d":"505.0"},{"v":550,"d":"550.0"},{"$f":"+J1875-I1875+J1875","v":{"v":595,"d":"595.0"}},"Lighting","LightingSSCSunlikeCOB97SAWS0661AFluxA6"]
["SSC","Sunlike","COB",97,"SAWS0661A","Cool","Flux","A6",{"v":515,"d":"515.0"},{"v":560,"d":"560.0"},{"$f":"+J1876-I1876+J1876","v":{"v":605,"d":"605.0"}},"Lighting","LightingSSCSunlikeCOB97SAWS0661AFluxA6"]
["SSC","Sunlike","COB",97,"SAWS0661A",null,"VF","H",34.3,{"$f":"+(K1877-I1877)/2+I1877","v":{"v":36.15,"d":"36.2"}},{"v":38,"d":"38.0"},"Lighting","LightingSSCSunlikeCOB97SAWS0661AVFH"]
["SSC","Sunlike","COB",97,"SAWS1063A","Warm","Flux","B0",{"v":830,"d":"830.0"},{"v":900,"d":"900.0"},{"$f":"+J1878-I1878+J1878","v":{"v":970,"d":"970.0"}},"Lighting","LightingSSCSunlikeCOB97SAWS1063AFluxB0"]
["SSC","Sunlike","COB",97,"SAWS1063A","Neutral","Flux","B0",{"v":880,"d":"880.0"},{"v":955,"d":"955.0"},{"$f":"+J1879-I1879+J1879","v":{"v":1030,"d":"1030.0"}},"Lighting","LightingSSCSunlikeCOB97SAWS1063AFluxB0"]
["SSC","Sunlike","COB",97,"SAWS1063A","Cool","Flux","B0",{"v":890,"d":"890.0"},{"v":970,"d":"970.0"},{"v":1050,"d":"1050.0"},"Lighting","LightingSSCSunlikeCOB97SAWS1063AFluxB0"]
["SSC","Sunlike","COB",97,"SAWS1063A",null,"VF","G",33.1,{"$f":"+(K1881-I1881)/2+I1881","v":{"v":34.85,"d":"34.9"}},36.6,"Lighting","LightingSSCSunlikeCOB97SAWS1063AVFG"]
["SSC","Sunlike","COB",97,"SAWS1564A","Warm","Flux","B5",{"v":1270,"d":"1270.0"},{"v":1380,"d":"1380.0"},{"v":1490,"d":"1490.0"},"Lighting","LightingSSCSunlikeCOB97SAWS1564AFluxB5"]
["SSC","Sunlike","COB",97,"SAWS1564A","Neutral","Flux","B5",{"v":1350,"d":"1350.0"},{"v":1470,"d":"1470.0"},{"v":1590,"d":"1590.0"},"Lighting","LightingSSCSunlikeCOB97SAWS1564AFluxB5"]
["SSC","Sunlike","COB",97,"SAWS1564A","Cool","Flux","B5",{"v":1370,"d":"1370.0"},{"v":1490,"d":"1490.0"},{"v":1610,"d":"1610.0"},"Lighting","LightingSSCSunlikeCOB97SAWS1564AFluxB5"]
["SSC","Sunlike","COB",97,"SAWS1564A",null,"VF","H",33.3,{"$f":"+(K1885-I1885)/2+I1885","v":{"v":35.15,"d":"35.2"}},{"v":37,"d":"37.0"},"Lighting","LightingSSCSunlikeCOB97SAWS1564AVFH"]
["SSC","Sunlike","COB",97,"SAWS1566A","Warm","Flux","C5",{"v":2050,"d":"2050.0"},{"v":2230,"d":"2230.0"},{"v":2410,"d":"2410.0"},"Lighting","LightingSSCSunlikeCOB97SAWS1566AFluxC5"]
["SSC","Sunlike","COB",97,"SAWS1566A","Neutral","Flux","C5",{"v":2180,"d":"2180.0"},{"v":2370,"d":"2370.0"},{"v":2560,"d":"2560.0"},"Lighting","LightingSSCSunlikeCOB97SAWS1566AFluxC5"]
["SSC","Sunlike","COB",97,"SAWS1566A","Cool","Flux","C5",{"v":2210,"d":"2210.0"},{"v":2400,"d":"2400.0"},{"v":2590,"d":"2590.0"},"Lighting","LightingSSCSunlikeCOB97SAWS1566AFluxC5"]
["SSC","Sunlike","COB",97,"SAWS1566A",null,"VF","H",33.3,{"$f":"+(K1889-I1889)/2+I1889","v":{"v":35.15,"d":"35.2"}},{"v":37,"d":"37.0"},"Lighting","LightingSSCSunlikeCOB97SAWS1566AVFH"]
["SSC","High",5050,70,"STW0L6PA","Cool","Flux","W1",{"v":670,"d":"670.0"},{"$f":"+(K1890-I1890)/2+I1890","v":{"v":695,"d":"695.0"}},{"v":720,"d":"720.0"},"Lighting",{"$f":"CONCATENATE(L1890,A1890,B1890,C1890,D1890,E1890,G1890,H1890)","v":"LightingSSCHigh505070STW0L6PAFluxW1"}]
["SSC","High",5050,70,"STW0L6PA","Cool","Flux","W2",{"v":720,"d":"720.0"},{"v":745,"d":"745.0"},{"v":770,"d":"770.0"},"Lighting","LightingSSCHigh505070STW0L6PAFluxW2"]
["SSC","High",5050,70,"STW0L6PA","Neutral","Flux","W1",{"v":670,"d":"670.0"},{"v":695,"d":"695.0"},{"v":720,"d":"720.0"},"Lighting","LightingSSCHigh505070STW0L6PAFluxW1"]
["SSC","High",5050,70,"STW0L6PA","Neutral","Flux","W2",{"v":720,"d":"720.0"},{"v":745,"d":"745.0"},{"v":770,"d":"770.0"},"Lighting","LightingSSCHigh505070STW0L6PAFluxW2"]
["SSC","High",5050,70,"STW0L6PA","Neutral","Flux","W3",{"v":770,"d":"770.0"},{"v":795,"d":"795.0"},{"v":820,"d":"820.0"},"Lighting","LightingSSCHigh505070STW0L6PAFluxW3"]
["SSC","High",5050,70,"STW0L6PA","Warm","Flux","W1",{"v":670,"d":"670.0"},{"v":695,"d":"695.0"},{"v":720,"d":"720.0"},"Lighting","LightingSSCHigh505070STW0L6PAFluxW1"]
["SSC","High",5050,70,"STW0L6PA","Warm","Flux","W2",{"v":720,"d":"720.0"},{"v":745,"d":"745.0"},{"v":770,"d":"770.0"},"Lighting","LightingSSCHigh505070STW0L6PAFluxW2"]
["SSC","High",5050,70,"STW0L6PA",null,"VF","Z2",6.2,{"v":6.300000000000001,"d":"6.3"},6.4,"Lighting","LightingSSCHigh505070STW0L6PAVFZ2"]
["SSC","High",5050,70,"STW0L6PA",null,"VF","Z4",6.4,6.5,6.6,"Lighting","LightingSSCHigh505070STW0L6PAVFZ4"]
["SSC","High",5050,70,"STW0L6PA",null,"VF","Z6",6.6,{"v":6.699999999999999,"d":"6.7"},6.8,"Lighting","LightingSSCHigh505070STW0L6PAVFZ6"]
["SSC","High",5050,70,"STW0L8PA",6500,"Flux","W3",{"v":650,"d":"650.0"},{"v":675,"d":"675.0"},{"v":700,"d":"700.0"},"Lighting","LightingSSCHigh505070STW0L8PAFluxW3"]
["SSC","High",5050,70,"STW0L8PA",6500,"Flux","W2",{"v":600,"d":"600.0"},{"v":625,"d":"625.0"},{"v":650,"d":"650.0"},"Lighting","LightingSSCHigh505070STW0L8PAFluxW2"]
["SSC","High",5050,70,"STW0L8PA",6500,"PPF","W3",9.343,{"v":9.4225,"d":"9.423"},9.502,"Horticulture","HorticultureSSCHigh505070STW0L8PAPPFW3"]
["SSC","High",5050,70,"STW0L8PA",5700,"Flux","W3",{"v":650,"d":"650.0"},{"v":675,"d":"675.0"},{"v":700,"d":"700.0"},"Lighting","LightingSSCHigh505070STW0L8PAFluxW3"]
["SSC","High",5050,70,"STW0L8PA",5700,"Flux","W2",{"v":600,"d":"600.0"},{"v":625,"d":"625.0"},{"v":650,"d":"650.0"},"Lighting","LightingSSCHigh505070STW0L8PAFluxW2"]
["SSC","High",5050,70,"STW0L8PA",5700,"PPF","W3",9.363,{"v":9.439499999999999,"d":"9.440"},9.516,"Horticulture","HorticultureSSCHigh505070STW0L8PAPPFW3"]
["SSC","High",5050,70,"STW0L8PA",5000,"Flux","W4",{"v":700,"d":"700.0"},{"v":725,"d":"725.0"},{"v":750,"d":"750.0"},"Lighting","LightingSSCHigh505070STW0L8PAFluxW4"]
["SSC","High",5050,70,"STW0L8PA",5000,"Flux","W3",{"v":650,"d":"650.0"},{"v":675,"d":"675.0"},{"v":700,"d":"700.0"},"Lighting",{"$f":"CONCATENATE(L1907,A1907,B1907,C1907,D1907,E1907,G1907,H1907)","v":"LightingSSCHigh505070STW0L8PAFluxW3"}]
["SSC","High",5050,70,"STW0L8PA",5000,"PPF","W4",9.307,9.343,9.379,"Horticulture","HorticultureSSCHigh505070STW0L8PAPPFW4"]
["SSC","High",5050,70,"STW0L8PA",5000,"PPF","W3",9.307,9.343,9.379,"Horticulture","HorticultureSSCHigh505070STW0L8PAPPFW3"]
["SSC","High",5050,70,"STW0L8PA",4500,"Flux","W4",{"v":700,"d":"700.0"},{"v":725,"d":"725.0"},{"v":750,"d":"750.0"},"Lighting","LightingSSCHigh505070STW0L8PAFluxW4"]
["SSC","High",5050,70,"STW0L8PA",4500,"Flux","W3",{"v":650,"d":"650.0"},{"v":675,"d":"675.0"},{"v":700,"d":"700.0"},"Lighting",{"$f":"CONCATENATE(L1911,A1911,B1911,C1911,D1911,E1911,G1911,H1911)","v":"LightingSSCHigh505070STW0L8PAFluxW3"}]
["SSC","High",5050,70,"STW0L8PA",4500,"PPF","W4",9.195,{"v":9.2545,"d":"9.255"},9.314,"Horticulture","HorticultureSSCHigh505070STW0L8PAPPFW4"]
["SSC","High",5050,70,"STW0L8PA",4500,"PPF","W3",9.195,{"v":9.2545,"d":"9.255"},9.314,"Horticulture","HorticultureSSCHigh505070STW0L8PAPPFW3"]
["SSC","High",5050,70,"STW0L8PA",4000,"Flux","W4",{"v":700,"d":"700.0"},{"v":725,"d":"725.0"},{"v":750,"d":"750.0"},"Lighting","LightingSSCHigh505070STW0L8PAFluxW4"]
["SSC","High",5050,70,"STW0L8PA",4000,"Flux","W3",{"v":650,"d":"650.0"},{"v":675,"d":"675.0"},{"v":700,"d":"700.0"},"Lighting","LightingSSCHigh505070STW0L8PAFluxW3"]
["SSC","High",5050,70,"STW0L8PA",4000,"PPF","W4",9.025,{"v":9.0845,"d":"9.085"},9.144,"Horticulture","HorticultureSSCHigh505070STW0L8PAPPFW4"]
["SSC","High",5050,70,"STW0L8PA",4000,"PPF","W3",9.025,{"v":9.0845,"d":"9.085"},9.144,"Horticulture","HorticultureSSCHigh505070STW0L8PAPPFW3"]
["SSC","High",5050,70,"STW0L8PA",3500,"Flux","W3",{"v":650,"d":"650.0"},{"v":675,"d":"675.0"},{"v":700,"d":"700.0"},"Lighting","LightingSSCHigh505070STW0L8PAFluxW3"]
["SSC","High",5050,70,"STW0L8PA",3500,"Flux","W2",{"v":600,"d":"600.0"},{"v":625,"d":"625.0"},{"v":650,"d":"650.0"},"Lighting","LightingSSCHigh505070STW0L8PAFluxW2"]
["SSC","High",5050,70,"STW0L8PA",3500,"PPF","W3",8.812,{"v":8.878499999999999,"d":"8.879"},8.945,"Horticulture","HorticultureSSCHigh505070STW0L8PAPPFW3"]
["SSC","High",5050,70,"STW0L8PA",3500,"PPF","W2",8.812,{"v":8.878499999999999,"d":"8.879"},8.945,"Horticulture","HorticultureSSCHigh505070STW0L8PAPPFW2"]
["SSC","High",5050,70,"STW0L8PA",3000,"Flux","W3",{"v":650,"d":"650.0"},{"v":675,"d":"675.0"},{"v":700,"d":"700.0"},"Lighting","LightingSSCHigh505070STW0L8PAFluxW3"]
["SSC","High",5050,70,"STW0L8PA",3000,"Flux","W2",{"v":600,"d":"600.0"},{"v":625,"d":"625.0"},{"v":650,"d":"650.0"},"Lighting","LightingSSCHigh505070STW0L8PAFluxW2"]
["SSC","High",5050,70,"STW0L8PA",3000,"PPF","W3",8.446,{"v":8.6595,"d":"8.660"},8.873,"Horticulture","HorticultureSSCHigh505070STW0L8PAPPFW3"]
["SSC","High",5050,70,"STW0L8PA",3000,"PPF","W2",8.446,{"v":8.6595,"d":"8.660"},8.873,"Horticulture","HorticultureSSCHigh505070STW0L8PAPPFW2"]
["SSC","High",5050,70,"STW0L8PA",2700,"Flux","W2",{"v":600,"d":"600.0"},{"v":625,"d":"625.0"},{"v":650,"d":"650.0"},"Lighting",{"$f":"CONCATENATE(L1926,A1926,B1926,C1926,D1926,E1926,G1926,H1926)","v":"LightingSSCHigh505070STW0L8PAFluxW2"}]
["SSC","High",5050,70,"STW0L8PA",2700,"Flux","W1",{"v":550,"d":"550.0"},{"v":575,"d":"575.0"},{"v":600,"d":"600.0"},"Lighting","LightingSSCHigh505070STW0L8PAFluxW1"]
["SSC","High",5050,70,"STW0L8PA",2700,"PPF","W2",8.723,8.803,8.883,"Horticulture","HorticultureSSCHigh505070STW0L8PAPPFW2"]
["SSC","High",5050,70,"STW0L8PA",2700,"PPF","W1",8.723,8.803,8.883,"Horticulture","HorticultureSSCHigh505070STW0L8PAPPFW1"]
["SSC","High",5050,70,"STW0L8PA",null,"VF","Y8",5.8,5.9,{"v":6,"d":"6.0"},"Lighting","LightingSSCHigh505070STW0L8PAVFY8"]
["SSC","High",5050,70,"STW0L8PA",null,"VF","Z0",{"v":6,"d":"6.0"},6.1,6.2,"Lighting","LightingSSCHigh505070STW0L8PAVFZ0"]
["SSC","High",5050,70,"STW0L8PA",null,"VF","Z2",6.2,6.3,6.4,"Lighting","LightingSSCHigh505070STW0L8PAVFZ2"]
["SSC","High",5050,70,"STW0L8PA",null,"VF","Y8",5.8,5.9,{"v":6,"d":"6.0"},"Horticulture","HorticultureSSCHigh505070STW0L8PAVFY8"]
["SSC","High",5050,70,"STW0L8PA",null,"VF","Z0",{"v":6,"d":"6.0"},6.1,6.2,"Horticulture","HorticultureSSCHigh505070STW0L8PAVFZ0"]
["SSC","High",5050,70,"STW0L8PA",null,"VF","Z2",6.2,6.3,6.4,"Horticulture","HorticultureSSCHigh505070STW0L8PAVFZ2"]
["SSC","High",5050,80,"STW8L8PA",2700,"Flux","W1",{"v":550,"d":"550.0"},{"$f":"+(K1936-I1936)/2+I1936","v":{"v":575,"d":"575.0"}},{"v":600,"d":"600.0"},"Lighting","LightingSSCHigh505080STW8L8PAFluxW1"]
["SSC","High",5050,80,"STW8L8PA",2700,"Flux","W2",{"v":600,"d":"600.0"},{"v":625,"d":"625.0"},{"v":650,"d":"650.0"},"Lighting",{"$f":"CONCATENATE(L1937,A1937,B1937,C1937,D1937,E1937,G1937,H1937)","v":"LightingSSCHigh505080STW8L8PAFluxW2"}]
["SSC","High",5050,80,"STW8L8PA",2700,"PPF","W1",8.407,{"v":8.474499999999999,"d":"8.475"},8.542,"Horticulture",{"$f":"CONCATENATE(L1938,A1938,B1938,C1938,D1938,E1938,G1938,H1938)","v":"HorticultureSSCHigh505080STW8L8PAPPFW1"}]
["SSC","High",5050,80,"STW8L8PA",2700,"PPF","W2",8.407,{"v":8.474499999999999,"d":"8.475"},8.542,"Horticulture",{"$f":"CONCATENATE(L1939,A1939,B1939,C1939,D1939,E1939,G1939,H1939)","v":"HorticultureSSCHigh505080STW8L8PAPPFW2"}]
["SSC","High",5050,80,"STW8L8PA",3000,"Flux","W1",{"v":550,"d":"550.0"},{"v":575,"d":"575.0"},{"v":600,"d":"600.0"},"Lighting","LightingSSCHigh505080STW8L8PAFluxW1"]
["SSC","High",5050,80,"STW8L8PA",3000,"Flux","W2",{"v":600,"d":"600.0"},{"v":625,"d":"625.0"},{"v":650,"d":"650.0"},"Lighting","LightingSSCHigh505080STW8L8PAFluxW2"]
["SSC","High",5050,80,"STW8L8PA",3000,"PPF","W1",8.496,{"v":8.538499999999999,"d":"8.539"},8.581,"Horticulture","HorticultureSSCHigh505080STW8L8PAPPFW1"]
["SSC","High",5050,80,"STW8L8PA",3000,"PPF","W2",8.496,{"v":8.538499999999999,"d":"8.539"},8.581,"Horticulture","HorticultureSSCHigh505080STW8L8PAPPFW2"]
["SSC","High",5050,80,"STW8L8PA",3500,"Flux","W1",{"v":550,"d":"550.0"},{"v":575,"d":"575.0"},{"v":600,"d":"600.0"},"Lighting","LightingSSCHigh505080STW8L8PAFluxW1"]
["SSC","High",5050,80,"STW8L8PA",3500,"Flux","W2",{"v":600,"d":"600.0"},{"v":625,"d":"625.0"},{"v":650,"d":"650.0"},"Lighting","LightingSSCHigh505080STW8L8PAFluxW2"]
["SSC","High",5050,80,"STW8L8PA",3500,"PPF","W1",8.629,8.676,8.723,"Horticulture","HorticultureSSCHigh505080STW8L8PAPPFW1"]
["SSC","High",5050,80,"STW8L8PA",3500,"PPF","W2",8.629,8.676,8.723,"Horticulture","HorticultureSSCHigh505080STW8L8PAPPFW2"]
["SSC","High",5050,80,"STW8L8PA",4000,"Flux","W2",{"v":600,"d":"600.0"},{"v":625,"d":"625.0"},{"v":650,"d":"650.0"},"Lighting","LightingSSCHigh505080STW8L8PAFluxW2"]
["SSC","High",5050,80,"STW8L8PA",4000,"PPF","W2",8.748,8.788,8.828,"Horticulture","HorticultureSSCHigh505080STW8L8PAPPFW2"]
["SSC","High",5050,80,"STW8L8PA",5000,"Flux","W2",{"v":600,"d":"600.0"},{"v":625,"d":"625.0"},{"v":650,"d":"650.0"},"Lighting","LightingSSCHigh505080STW8L8PAFluxW2"]
["SSC","High",5050,80,"STW8L8PA",5000,"PPF","W2",8.924,{"v":8.9635,"d":"8.964"},9.003,"Horticulture","HorticultureSSCHigh505080STW8L8PAPPFW2"]
["SSC","High",5050,80,"STW8L8PA",5700,"Flux","W2",{"v":600,"d":"600.0"},{"v":625,"d":"625.0"},{"v":650,"d":"650.0"},"Lighting","LightingSSCHigh505080STW8L8PAFluxW2"]
["SSC","High",5050,80,"STW8L8PA",5700,"PPF","W2",9.024,{"v":9.0695,"d":"9.070"},9.115,"Horticulture","HorticultureSSCHigh505080STW8L8PAPPFW2"]
["SSC","High",5050,80,"STW8L8PA",6500,"Flux","W2",{"v":600,"d":"600.0"},{"$f":"+(K1954-I1954)/2+I1954","v":{"v":625,"d":"625.0"}},{"v":650,"d":"650.0"},"Lighting","LightingSSCHigh505080STW8L8PAFluxW2"]
["SSC","High",5050,80,"STW8L8PA",6500,"PPF","W2",9.179,9.253,9.327,"Horticulture","HorticultureSSCHigh505080STW8L8PAPPFW2"]
["SSC","High",5050,80,"STW8L8PA",null,"VF","Y8",5.8,5.9,{"v":6,"d":"6.0"},"Lighting",{"$f":"CONCATENATE(L1956,A1956,B1956,C1956,D1956,E1956,G1956,H1956)","v":"LightingSSCHigh505080STW8L8PAVFY8"}]
["SSC","High",5050,80,"STW8L8PA",null,"VF","Z0",{"v":6,"d":"6.0"},{"$f":"+(K1957-I1957)/2+I1957","v":6.1},6.2,"Lighting",{"$f":"CONCATENATE(L1957,A1957,B1957,C1957,D1957,E1957,G1957,H1957)","v":"LightingSSCHigh505080STW8L8PAVFZ0"}]
["SSC","High",5050,80,"STW8L8PA",null,"VF","Z2",6.2,{"$f":"+(K1958-I1958)/2+I1958","v":{"v":6.300000000000001,"d":"6.3"}},6.4,"Lighting",{"$f":"CONCATENATE(L1958,A1958,B1958,C1958,D1958,E1958,G1958,H1958)","v":"LightingSSCHigh505080STW8L8PAVFZ2"}]
["SSC","High",5050,80,"STW8L8PA",null,"VF","Y8",5.8,{"$f":"+(K1959-I1959)/2+I1959","v":5.9},{"v":6,"d":"6.0"},"Horticulture",{"$f":"CONCATENATE(L1959,A1959,B1959,C1959,D1959,E1959,G1959,H1959)","v":"HorticultureSSCHigh505080STW8L8PAVFY8"}]
["SSC","High",5050,80,"STW8L8PA",null,"VF","Z0",{"v":6,"d":"6.0"},6.1,6.2,"Horticulture","HorticultureSSCHigh505080STW8L8PAVFZ0"]
["SSC","High",5050,80,"STW8L8PA",null,"VF","Z2",6.2,{"v":6.300000000000001,"d":"6.3"},6.4,"Horticulture","HorticultureSSCHigh505080STW8L8PAVFZ2"]
["SSC","High",5050,70,"STW0LAPA-E2H1C100",6500,"Flux","W3H",{"v":675,"d":"675.0"},687.5,{"v":700,"d":"700.0"},"Lighting","LightingSSCHigh505070STW0LAPA-E2H1C100FluxW3H"]
["SSC","High",5050,70,"STW0LAPA-E2H1C100",6500,"Flux","W3L",{"v":650,"d":"650.0"},662.5,{"v":675,"d":"675.0"},"Lighting",{"$f":"CONCATENATE(L1963,A1963,B1963,C1963,D1963,E1963,G1963,H1963)","v":"LightingSSCHigh505070STW0LAPA-E2H1C100FluxW3L"}]
["SSC","High",5050,70,"STW0LAPA-E2H1C100",5600,"Flux","W4L",{"v":700,"d":"700.0"},712.5,{"v":725,"d":"725.0"},"Lighting",{"$f":"CONCATENATE(L1964,A1964,B1964,C1964,D1964,E1964,G1964,H1964)","v":"LightingSSCHigh505070STW0LAPA-E2H1C100FluxW4L"}]
["SSC","High",5050,70,"STW0LAPA-E2H1C100",5600,"Flux","W3H",{"v":675,"d":"675.0"},{"$f":"+(K1965-I1965)/2+I1965","v":687.5},{"v":700,"d":"700.0"},"Lighting",{"$f":"CONCATENATE(L1965,A1965,B1965,C1965,D1965,E1965,G1965,H1965)","v":"LightingSSCHigh505070STW0LAPA-E2H1C100FluxW3H"}]
["SSC","High",5050,70,"STW0LAPA-E2H1C100",5600,"Flux","W3L",{"v":650,"d":"650.0"},662.5,{"v":675,"d":"675.0"},"Lighting","LightingSSCHigh505070STW0LAPA-E2H1C100FluxW3L"]
["SSC","High",5050,70,"STW0LAPA-E2H1C100",5000,"Flux","W4L",{"v":700,"d":"700.0"},712.5,{"v":725,"d":"725.0"},"Lighting","LightingSSCHigh505070STW0LAPA-E2H1C100FluxW4L"]
["SSC","High",5050,70,"STW0LAPA-E2H1C100",5000,"Flux","W3H",{"v":675,"d":"675.0"},{"$f":"+(K1968-I1968)/2+I1968","v":687.5},{"v":700,"d":"700.0"},"Lighting",{"$f":"CONCATENATE(L1968,A1968,B1968,C1968,D1968,E1968,G1968,H1968)","v":"LightingSSCHigh505070STW0LAPA-E2H1C100FluxW3H"}]
["SSC","High",5050,70,"STW0LAPA-E2H1C100",4000,"Flux","W4L",{"v":700,"d":"700.0"},712.5,{"v":725,"d":"725.0"},"Lighting","LightingSSCHigh505070STW0LAPA-E2H1C100FluxW4L"]
["SSC","High",5050,70,"STW0LAPA-E2H1C100",4000,"Flux","W3H",{"v":675,"d":"675.0"},{"$f":"+(K1970-I1970)/2+I1970","v":687.5},{"v":700,"d":"700.0"},"Lighting",{"$f":"CONCATENATE(L1970,A1970,B1970,C1970,D1970,E1970,G1970,H1970)","v":"LightingSSCHigh505070STW0LAPA-E2H1C100FluxW3H"}]
["SSC","High",5050,70,"STW0LAPA-E2H1C100",3500,"Flux","W3H",{"v":675,"d":"675.0"},{"$f":"+(K1971-I1971)/2+I1971","v":687.5},{"v":700,"d":"700.0"},"Lighting",{"$f":"CONCATENATE(L1971,A1971,B1971,C1971,D1971,E1971,G1971,H1971)","v":"LightingSSCHigh505070STW0LAPA-E2H1C100FluxW3H"}]
["SSC","High",5050,70,"STW0LAPA-E2H1C100",3500,"Flux","W3L",{"v":650,"d":"650.0"},662.5,{"v":675,"d":"675.0"},"Lighting","LightingSSCHigh505070STW0LAPA-E2H1C100FluxW3L"]
["SSC","High",5050,70,"STW0LAPA-E2H1C100",3000,"Flux","W3L",{"v":650,"d":"650.0"},{"$f":"+(K1973-I1973)/2+I1973","v":662.5},{"v":675,"d":"675.0"},"Lighting",{"$f":"CONCATENATE(L1973,A1973,B1973,C1973,D1973,E1973,G1973,H1973)","v":"LightingSSCHigh505070STW0LAPA-E2H1C100FluxW3L"}]
["SSC","High",5050,70,"STW0LAPA-E2H1C100",3000,"Flux","W2H",{"v":625,"d":"625.0"},637.5,{"v":650,"d":"650.0"},"Lighting",{"$f":"CONCATENATE(L1974,A1974,B1974,C1974,D1974,E1974,G1974,H1974)","v":"LightingSSCHigh505070STW0LAPA-E2H1C100FluxW2H"}]
["SSC","High",5050,70,"STW0LAPA-E2H1C100",2700,"Flux","W3L",{"v":650,"d":"650.0"},{"$f":"+(K1975-I1975)/2+I1975","v":662.5},{"v":675,"d":"675.0"},"Lighting","LightingSSCHigh505070STW0LAPA-E2H1C100FluxW3L"]
["SSC","High",5050,70,"STW0LAPA-E2H1C100",2700,"Flux","W2H",{"v":625,"d":"625.0"},637.5,{"v":650,"d":"650.0"},"Lighting",{"$f":"CONCATENATE(L1976,A1976,B1976,C1976,D1976,E1976,G1976,H1976)","v":"LightingSSCHigh505070STW0LAPA-E2H1C100FluxW2H"}]
["SSC","High",5050,70,"STW0LAPA-E2H1C100",2700,"Flux","W2L",{"v":6000,"d":"6000.0"},3312.5,{"v":625,"d":"625.0"},"Lighting",{"$f":"CONCATENATE(L1977,A1977,B1977,C1977,D1977,E1977,G1977,H1977)","v":"LightingSSCHigh505070STW0LAPA-E2H1C100FluxW2L"}]
["SSC","High",5050,70,"STW0LAPA-E2H1C100",2200,"Flux","W1H",{"v":575,"d":"575.0"},587.5,{"v":600,"d":"600.0"},"Lighting",{"$f":"CONCATENATE(L1978,A1978,B1978,C1978,D1978,E1978,G1978,H1978)","v":"LightingSSCHigh505070STW0LAPA-E2H1C100FluxW1H"}]
["SSC","High",5050,70,"STW0LAPA-E2H1C100",2200,"Flux","W1L",{"v":550,"d":"550.0"},562.5,{"v":575,"d":"575.0"},"Lighting",{"$f":"CONCATENATE(L1979,A1979,B1979,C1979,D1979,E1979,G1979,H1979)","v":"LightingSSCHigh505070STW0LAPA-E2H1C100FluxW1L"}]
["SSC","High",5050,70,"STW0LAPA-E2H1C100",null,"VF","Y8L",5.6,{"v":5.699999999999999,"d":"5.7"},5.8,"Lighting",{"$f":"CONCATENATE(L1980,A1980,B1980,C1980,D1980,E1980,G1980,H1980)","v":"LightingSSCHigh505070STW0LAPA-E2H1C100VFY8L"}]
["SSC","High",5050,70,"STW0LAPA-E2H1C100",null,"VF","Y8",5.8,5.9,{"v":6,"d":"6.0"},"Lighting",{"$f":"CONCATENATE(L1981,A1981,B1981,C1981,D1981,E1981,G1981,H1981)","v":"LightingSSCHigh505070STW0LAPA-E2H1C100VFY8"}]
["SSC","High",5050,70,"STW0L8SA-E1H1C100",6500,"Flux","W3",{"v":650,"d":"650.0"},{"v":675,"d":"675.0"},{"v":700,"d":"700.0"},"Lighting","LightingSSCHigh505070STW0L8SA-E1H1C100FluxW3"]
["SSC","High",5050,70,"STW0L8SA-E1H1C100",6500,"Flux","W2",{"v":600,"d":"600.0"},{"v":625,"d":"625.0"},{"v":650,"d":"650.0"},"Lighting","LightingSSCHigh505070STW0L8SA-E1H1C100FluxW2"]
["SSC","High",5050,70,"STW0L8SA-E1H1C100",5600,"Flux","W3",{"v":650,"d":"650.0"},{"$f":"+(K1984-I1984)/2+I1984","v":{"v":675,"d":"675.0"}},{"v":700,"d":"700.0"},"Lighting",{"$f":"CONCATENATE(L1984,A1984,B1984,C1984,D1984,E1984,G1984,H1984)","v":"LightingSSCHigh505070STW0L8SA-E1H1C100FluxW3"}]
["SSC","High",5050,70,"STW0L8SA-E1H1C100",5600,"Flux","W2",{"v":600,"d":"600.0"},{"v":625,"d":"625.0"},{"v":650,"d":"650.0"},"Lighting","LightingSSCHigh505070STW0L8SA-E1H1C100FluxW2"]
["SSC","High",5050,70,"STW0L8SA-E1H1C100",5000,"Flux","W4",{"v":700,"d":"700.0"},{"v":725,"d":"725.0"},{"v":750,"d":"750.0"},"Lighting",{"$f":"CONCATENATE(L1986,A1986,B1986,C1986,D1986,E1986,G1986,H1986)","v":"LightingSSCHigh505070STW0L8SA-E1H1C100FluxW4"}]
["SSC","High",5050,70,"STW0L8SA-E1H1C100",5000,"Flux","W3",{"v":650,"d":"650.0"},{"$f":"+(K1987-I1987)/2+I1987","v":{"v":675,"d":"675.0"}},{"v":700,"d":"700.0"},"Lighting","LightingSSCHigh505070STW0L8SA-E1H1C100FluxW3"]
["SSC","High",5050,70,"STW0L8SA-E1H1C100",4000,"Flux","W4",{"v":700,"d":"700.0"},{"v":725,"d":"725.0"},{"v":750,"d":"750.0"},"Lighting",{"$f":"CONCATENATE(L1988,A1988,B1988,C1988,D1988,E1988,G1988,H1988)","v":"LightingSSCHigh505070STW0L8SA-E1H1C100FluxW4"}]
["SSC","High",5050,70,"STW0L8SA-E1H1C100",4000,"Flux","W3",{"v":650,"d":"650.0"},{"$f":"+(K1989-I1989)/2+I1989","v":{"v":675,"d":"675.0"}},{"v":700,"d":"700.0"},"Lighting","LightingSSCHigh505070STW0L8SA-E1H1C100FluxW3"]
["SSC","High",5050,70,"STW0L8SA-E1H1C100",3500,"Flux","W3",{"v":650,"d":"650.0"},{"v":675,"d":"675.0"},{"v":700,"d":"700.0"},"Lighting","LightingSSCHigh505070STW0L8SA-E1H1C100FluxW3"]
["SSC","High",5050,70,"STW0L8SA-E1H1C100",3500,"Flux","W2",{"v":600,"d":"600.0"},{"v":625,"d":"625.0"},{"v":650,"d":"650.0"},"Lighting","LightingSSCHigh505070STW0L8SA-E1H1C100FluxW2"]
["SSC","High",5050,70,"STW0L8SA-E1H1C100",3000,"Flux","W3",{"v":650,"d":"650.0"},{"$f":"+(K1992-I1992)/2+I1992","v":{"v":675,"d":"675.0"}},{"v":700,"d":"700.0"},"Lighting",{"$f":"CONCATENATE(L1992,A1992,B1992,C1992,D1992,E1992,G1992,H1992)","v":"LightingSSCHigh505070STW0L8SA-E1H1C100FluxW3"}]
["SSC","High",5050,70,"STW0L8SA-E1H1C100",3000,"Flux","W2",{"v":600,"d":"600.0"},{"$f":"+(K1993-I1993)/2+I1993","v":{"v":625,"d":"625.0"}},{"v":650,"d":"650.0"},"Lighting",{"$f":"CONCATENATE(L1993,A1993,B1993,C1993,D1993,E1993,G1993,H1993)","v":"LightingSSCHigh505070STW0L8SA-E1H1C100FluxW2"}]
["SSC","High",5050,70,"STW0L8SA-E1H1C100",3000,"Flux","W1",{"v":550,"d":"550.0"},{"v":575,"d":"575.0"},{"v":600,"d":"600.0"},"Lighting",{"$f":"CONCATENATE(L1994,A1994,B1994,C1994,D1994,E1994,G1994,H1994)","v":"LightingSSCHigh505070STW0L8SA-E1H1C100FluxW1"}]
["SSC","High",5050,70,"STW0L8SA-E1H1C100",2700,"Flux","W2",{"v":600,"d":"600.0"},{"$f":"+(K1995-I1995)/2+I1995","v":{"v":625,"d":"625.0"}},{"v":650,"d":"650.0"},"Lighting","LightingSSCHigh505070STW0L8SA-E1H1C100FluxW2"]
["SSC","High",5050,70,"STW0L8SA-E1H1C100",2700,"Flux","W1",{"v":550,"d":"550.0"},{"v":575,"d":"575.0"},{"v":600,"d":"600.0"},"Lighting",{"$f":"CONCATENATE(L1996,A1996,B1996,C1996,D1996,E1996,G1996,H1996)","v":"LightingSSCHigh505070STW0L8SA-E1H1C100FluxW1"}]
["SSC","High",5050,70,"STW0L8SA-E1H1C100",null,"VF","Z234",23.4,23.7,{"v":24,"d":"24.0"},"Lighting",{"$f":"CONCATENATE(L1997,A1997,B1997,C1997,D1997,E1997,G1997,H1997)","v":"LightingSSCHigh505070STW0L8SA-E1H1C100VFZ234"}]
["SSC","High",5050,70,"STW0L8SA-E1H1C100",null,"VF","Z240",{"v":24,"d":"24.0"},24.3,24.6,"Lighting",{"$f":"CONCATENATE(L1998,A1998,B1998,C1998,D1998,E1998,G1998,H1998)","v":"LightingSSCHigh505070STW0L8SA-E1H1C100VFZ240"}]
["SSC","High",5050,70,"STW0L8SA-E1H1C100",null,"VF","Z246",24.6,24.9,25.2,"Lighting","LightingSSCHigh505070STW0L8SA-E1H1C100VFZ246"]
["SSC","Mid",3528,80,"STW8A12D-S1",null,"VF","Y2",2.8,{"$f":"+(K2000-I2000)/2+I2000","v":{"v":2.8499999999999996,"d":"2.9"}},2.9,"Lighting","LightingSSCMid352880STW8A12D-S1VFY2"]
["SSC","Mid",3528,80,"STW8A12D-S1",null,"VF","Y3",2.9,{"v":2.95,"d":"3.0"},{"v":3,"d":"3.0"},"Lighting","LightingSSCMid352880STW8A12D-S1VFY3"]
["SSC","Mid",3528,80,"STW8A12D-S1",6500,"Flux","S5",28.5,{"v":29.25,"d":"29.3"},{"v":30,"d":"30.0"},"Lighting","LightingSSCMid352880STW8A12D-S1FluxS5"]
["SSC","Mid",3528,80,"STW8A12D-S1",6500,"Flux","T0",{"v":30,"d":"30.0"},{"v":30.45,"d":"30.5"},30.9,"Lighting","LightingSSCMid352880STW8A12D-S1FluxT0"]
["SSC","Mid",3528,80,"STW8A12D-S1",5700,"Flux","S5",28.5,{"v":29.25,"d":"29.3"},{"v":30,"d":"30.0"},"Lighting","LightingSSCMid352880STW8A12D-S1FluxS5"]
["SSC","Mid",3528,80,"STW8A12D-S1",5700,"Flux","T0",{"v":30,"d":"30.0"},{"v":30.45,"d":"30.5"},30.9,"Lighting","LightingSSCMid352880STW8A12D-S1FluxT0"]
["SSC","Mid",3528,80,"STW8A12D-S1",5700,"Flux","T3",30.9,{"v":31.65,"d":"31.7"},32.4,"Lighting","LightingSSCMid352880STW8A12D-S1FluxT3"]
["SSC","Mid",3528,80,"STW8A12D-S1",5000,"Flux","T0",{"v":30,"d":"30.0"},{"v":30.45,"d":"30.5"},30.9,"Lighting","LightingSSCMid352880STW8A12D-S1FluxT0"]
["SSC","Mid",3528,80,"STW8A12D-S1",5000,"Flux","T3",30.9,{"v":31.65,"d":"31.7"},32.4,"Lighting","LightingSSCMid352880STW8A12D-S1FluxT3"]
["SSC","Mid",3528,80,"STW8A12D-S1",4000,"Flux","T0",{"v":30,"d":"30.0"},{"v":30.45,"d":"30.5"},30.9,"Lighting","LightingSSCMid352880STW8A12D-S1FluxT0"]
["SSC","Mid",3528,80,"STW8A12D-S1",4000,"Flux","T3",30.9,{"v":31.65,"d":"31.7"},32.4,"Lighting","LightingSSCMid352880STW8A12D-S1FluxT3"]
["SSC","Mid",3528,80,"STW8A12D-S1",3500,"Flux","S5",28.5,{"$f":"+(K2011-I2011)/2+I2011","v":{"v":29.25,"d":"29.3"}},{"v":30,"d":"30.0"},"Lighting","LightingSSCMid352880STW8A12D-S1FluxS5"]
["SSC","Mid",3528,80,"STW8A12D-S1",3500,"Flux","T0",{"v":30,"d":"30.0"},{"v":30.45,"d":"30.5"},30.9,"Lighting","LightingSSCMid352880STW8A12D-S1FluxT0"]
["SSC","Mid",3528,80,"STW8A12D-S1",3000,"Flux","S5",28.5,{"v":29.25,"d":"29.3"},{"v":30,"d":"30.0"},"Lighting","LightingSSCMid352880STW8A12D-S1FluxS5"]
["SSC","Mid",3528,80,"STW8A12D-S1",3000,"Flux","T0",{"v":30,"d":"30.0"},{"v":30.45,"d":"30.5"},30.9,"Lighting","LightingSSCMid352880STW8A12D-S1FluxT0"]
["SSC","Mid",3528,80,"STW8A12D-S1",2700,"Flux","S0",{"v":27,"d":"27.0"},{"v":27.75,"d":"27.8"},28.5,"Lighting","LightingSSCMid352880STW8A12D-S1FluxS0"]
["SSC","Mid",3528,80,"STW8A12D-S1",2700,"Flux","S5",28.5,{"v":29.25,"d":"29.3"},{"v":30,"d":"30.0"},"Lighting","LightingSSCMid352880STW8A12D-S1FluxS5"]
["SSC","Mid",3528,80,"STW8A12D-S1",2700,"Flux","T0",{"v":30,"d":"30.0"},{"v":30.45,"d":"30.5"},30.9,"Lighting","LightingSSCMid352880STW8A12D-S1FluxT0"]
["SSC","Mid",3528,80,"STW8A2PD-S1",6500,"Flux","T3",30.9,{"v":31.65,"d":"31.7"},32.4,"Lighting","LightingSSCMid352880STW8A2PD-S1FluxT3"]
["SSC","Mid",3528,80,"STW8A2PD-S1",6500,"Flux","T8",32.4,{"v":33.15,"d":"33.2"},33.9,"Lighting","LightingSSCMid352880STW8A2PD-S1FluxT8"]
["SSC","Mid",3528,80,"STW8A2PD-S1",5700,"Flux","T3",30.9,{"v":31.65,"d":"31.7"},32.4,"Lighting","LightingSSCMid352880STW8A2PD-S1FluxT3"]
["SSC","Mid",3528,80,"STW8A2PD-S1",5700,"Flux","T8",32.4,{"v":33.15,"d":"33.2"},33.9,"Lighting","LightingSSCMid352880STW8A2PD-S1FluxT8"]
["SSC","Mid",3528,80,"STW8A2PD-S1",5000,"Flux","T3",30.9,{"v":31.65,"d":"31.7"},32.4,"Lighting","LightingSSCMid352880STW8A2PD-S1FluxT3"]
["SSC","Mid",3528,80,"STW8A2PD-S1",5000,"Flux","T8",32.4,{"v":33.15,"d":"33.2"},33.9,"Lighting","LightingSSCMid352880STW8A2PD-S1FluxT8"]
["SSC","Mid",3528,80,"STW8A2PD-S1",4000,"Flux","T3",30.9,{"v":31.65,"d":"31.7"},32.4,"Lighting","LightingSSCMid352880STW8A2PD-S1FluxT3"]
["SSC","Mid",3528,80,"STW8A2PD-S1",4000,"Flux","T8",32.4,{"v":33.15,"d":"33.2"},33.9,"Lighting","LightingSSCMid352880STW8A2PD-S1FluxT8"]
["SSC","Mid",3528,80,"STW8A2PD-S1",3500,"Flux","T3",30.9,{"v":31.65,"d":"31.7"},32.4,"Lighting","LightingSSCMid352880STW8A2PD-S1FluxT3"]
["SSC","Mid",3528,80,"STW8A2PD-S1",3500,"Flux","T8",32.4,{"v":33.15,"d":"33.2"},33.9,"Lighting","LightingSSCMid352880STW8A2PD-S1FluxT8"]
["SSC","Mid",3528,80,"STW8A2PD-S1",3000,"Flux","T0",{"v":30,"d":"30.0"},{"v":30,"d":"30.0"},{"v":30,"d":"30.0"},"Lighting","LightingSSCMid352880STW8A2PD-S1FluxT0"]
["SSC","Mid",3528,80,"STW8A2PD-S1",3000,"Flux","T3",30.9,30.9,30.9,"Lighting","LightingSSCMid352880STW8A2PD-S1FluxT3"]
["SSC","Mid",3528,80,"STW8A2PD-S1",2700,"Flux","T0",{"v":30,"d":"30.0"},{"v":30,"d":"30.0"},{"v":30,"d":"30.0"},"Lighting","LightingSSCMid352880STW8A2PD-S1FluxT0"]
["SSC","Mid",3528,80,"STW8A2PD-S1",2700,"Flux","T3",30.9,30.9,30.9,"Lighting","LightingSSCMid352880STW8A2PD-S1FluxT3"]
["SSC","Mid",3528,80,"STW8A2PD-S1",null,"VF","Y1",2.7,{"$f":"+(K2032-I2032)/2+I2032","v":{"v":2.75,"d":"2.8"}},2.8,"Lighting","LightingSSCMid352880STW8A2PD-S1VFY1"]
["SSC","Mid",3528,80,"STW8A2PD-S1",null,"VF","Y2",2.8,{"$f":"+(K2033-I2033)/2+I2033","v":{"v":2.8499999999999996,"d":"2.9"}},2.9,"Lighting","LightingSSCMid352880STW8A2PD-S1VFY2"]
["SSC","Mid",3528,80,"STW8A2PD-B0",6500,"Flux","U0",{"v":33,"d":"33.0"},{"$f":"+(K2034-I2034)/2+I2034","v":{"v":33.45,"d":"33.5"}},33.9,"Lighting","LightingSSCMid352880STW8A2PD-B0FluxU0"]
["SSC","Mid",3528,80,"STW8A2PD-B0",6500,"Flux","T5",31.5,{"$f":"+(K2035-I2035)/2+I2035","v":{"v":32.25,"d":"32.3"}},{"v":33,"d":"33.0"},"Lighting","LightingSSCMid352880STW8A2PD-B0FluxT5"]
["SSC","Mid",3528,80,"STW8A2PD-B0",6500,"Flux","T0",{"v":30,"d":"30.0"},{"$f":"+(K2036-I2036)/2+I2036","v":{"v":30.75,"d":"30.8"}},31.5,"Lighting","LightingSSCMid352880STW8A2PD-B0FluxT0"]
["SSC","Mid",3528,80,"STW8A2PD-B0",5700,"Flux","U0",{"v":33,"d":"33.0"},{"$f":"+(K2037-I2037)/2+I2037","v":{"v":33.45,"d":"33.5"}},33.9,"Lighting","LightingSSCMid352880STW8A2PD-B0FluxU0"]
["SSC","Mid",3528,80,"STW8A2PD-B0",5700,"Flux","T5",31.5,{"v":32.25,"d":"32.3"},{"v":33,"d":"33.0"},"Lighting","LightingSSCMid352880STW8A2PD-B0FluxT5"]
["SSC","Mid",3528,80,"STW8A2PD-B0",5700,"Flux","T0",{"v":30,"d":"30.0"},{"v":30.75,"d":"30.8"},31.5,"Lighting","LightingSSCMid352880STW8A2PD-B0FluxT0"]
["SSC","Mid",3528,80,"STW8A2PD-B0",5000,"Flux","U0",{"v":33,"d":"33.0"},{"v":33.45,"d":"33.5"},33.9,"Lighting","LightingSSCMid352880STW8A2PD-B0FluxU0"]
["SSC","Mid",3528,80,"STW8A2PD-B0",5000,"Flux","T5",31.5,{"v":32.25,"d":"32.3"},{"v":33,"d":"33.0"},"Lighting","LightingSSCMid352880STW8A2PD-B0FluxT5"]
["SSC","Mid",3528,80,"STW8A2PD-B0",5000,"Flux","T0",{"v":30,"d":"30.0"},{"v":30.75,"d":"30.8"},31.5,"Lighting","LightingSSCMid352880STW8A2PD-B0FluxT0"]
["SSC","Mid",3528,80,"STW8A2PD-B0",4000,"Flux","U0",{"v":33,"d":"33.0"},{"v":33.45,"d":"33.5"},33.9,"Lighting","LightingSSCMid352880STW8A2PD-B0FluxU0"]
["SSC","Mid",3528,80,"STW8A2PD-B0",4000,"Flux","T5",31.5,{"v":32.25,"d":"32.3"},{"v":33,"d":"33.0"},"Lighting","LightingSSCMid352880STW8A2PD-B0FluxT5"]
["SSC","Mid",3528,80,"STW8A2PD-B0",4000,"Flux","T0",{"v":30,"d":"30.0"},{"v":30.75,"d":"30.8"},31.5,"Lighting","LightingSSCMid352880STW8A2PD-B0FluxT0"]
["SSC","Mid",3528,80,"STW8A2PD-B0",3500,"Flux","U0",{"v":33,"d":"33.0"},{"v":33.45,"d":"33.5"},33.9,"Lighting",{"$f":"CONCATENATE(L2046,A2046,B2046,C2046,D2046,E2046,G2046,H2046)","v":"LightingSSCMid352880STW8A2PD-B0FluxU0"}]
["SSC","Mid",3528,80,"STW8A2PD-B0",3500,"Flux","T5",31.5,{"v":32.25,"d":"32.3"},{"v":33,"d":"33.0"},"Lighting","LightingSSCMid352880STW8A2PD-B0FluxT5"]
["SSC","Mid",3528,80,"STW8A2PD-B0",3500,"Flux","T0",{"v":30,"d":"30.0"},{"v":30.75,"d":"30.8"},31.5,"Lighting","LightingSSCMid352880STW8A2PD-B0FluxT0"]
["SSC","Mid",3528,80,"STW8A2PD-B0",3000,"Flux","T5",31.5,{"$f":"+(K2049-I2049)/2+I2049","v":{"v":32.25,"d":"32.3"}},{"v":33,"d":"33.0"},"Lighting","LightingSSCMid352880STW8A2PD-B0FluxT5"]
["SSC","Mid",3528,80,"STW8A2PD-B0",3000,"Flux","T0",{"v":30,"d":"30.0"},{"v":30.75,"d":"30.8"},31.5,"Lighting","LightingSSCMid352880STW8A2PD-B0FluxT0"]
["SSC","Mid",3528,80,"STW8A2PD-B0",3000,"Flux","S5",28.5,{"v":29.25,"d":"29.3"},{"v":30,"d":"30.0"},"Lighting","LightingSSCMid352880STW8A2PD-B0FluxS5"]
["SSC","Mid",3528,80,"STW8A2PD-B0",2700,"Flux","T5",31.5,{"v":32.25,"d":"32.3"},{"v":33,"d":"33.0"},"Lighting","LightingSSCMid352880STW8A2PD-B0FluxT5"]
["SSC","Mid",3528,80,"STW8A2PD-B0",2700,"Flux","T0",{"v":30,"d":"30.0"},{"v":30.75,"d":"30.8"},31.5,"Lighting","LightingSSCMid352880STW8A2PD-B0FluxT0"]
["SSC","Mid",3528,80,"STW8A2PD-B0",2700,"Flux","S5",28.5,{"v":29.25,"d":"29.3"},{"v":30,"d":"30.0"},"Lighting","LightingSSCMid352880STW8A2PD-B0FluxS5"]
["SSC","Mid",3528,80,"STW8A2PD-B0",null,"VF","Y1",2.7,{"v":2.75,"d":"2.8"},2.8,"Lighting","LightingSSCMid352880STW8A2PD-B0VFY1"]
["SSC","Mid",3528,80,"STW8A2PD-B0",null,"VF","Y2",2.8,{"v":2.8499999999999996,"d":"2.9"},2.9,"Lighting","LightingSSCMid352880STW8A2PD-B0VFY2"]
["SSC","Mid",3528,80,"STW8A2PD-B1",6500,"Flux","U0",{"v":33,"d":"33.0"},{"v":33.45,"d":"33.5"},33.9,"Lighting","LightingSSCMid352880STW8A2PD-B1FluxU0"]
["SSC","Mid",3528,80,"STW8A2PD-B1",6500,"Flux","T5",31.5,{"v":32.25,"d":"32.3"},{"v":33,"d":"33.0"},"Lighting","LightingSSCMid352880STW8A2PD-B1FluxT5"]
["SSC","Mid",3528,80,"STW8A2PD-B1",5700,"Flux","U3",33.9,34.5,35.1,"Lighting","LightingSSCMid352880STW8A2PD-B1FluxU3"]
["SSC","Mid",3528,80,"STW8A2PD-B1",5700,"Flux","U0",{"v":33,"d":"33.0"},{"v":33.45,"d":"33.5"},33.9,"Lighting","LightingSSCMid352880STW8A2PD-B1FluxU0"]
["SSC","Mid",3528,80,"STW8A2PD-B1",5700,"Flux","T5",31.5,{"v":32.25,"d":"32.3"},{"v":33,"d":"33.0"},"Lighting","LightingSSCMid352880STW8A2PD-B1FluxT5"]
["SSC","Mid",3528,80,"STW8A2PD-B1",5000,"Flux","U3",33.9,34.5,35.1,"Lighting","LightingSSCMid352880STW8A2PD-B1FluxU3"]
["SSC","Mid",3528,80,"STW8A2PD-B1",5000,"Flux","U0",{"v":33,"d":"33.0"},{"v":33.45,"d":"33.5"},33.9,"Lighting","LightingSSCMid352880STW8A2PD-B1FluxU0"]
["SSC","Mid",3528,80,"STW8A2PD-B1",5000,"Flux","T5",31.5,{"v":32.25,"d":"32.3"},{"v":33,"d":"33.0"},"Lighting","LightingSSCMid352880STW8A2PD-B1FluxT5"]
["SSC","Mid",3528,80,"STW8A2PD-B1",4500,"Flux","U3",33.9,34.5,35.1,"Lighting","LightingSSCMid352880STW8A2PD-B1FluxU3"]
["SSC","Mid",3528,80,"STW8A2PD-B1",4500,"Flux","U0",{"v":33,"d":"33.0"},{"v":33.45,"d":"33.5"},33.9,"Lighting","LightingSSCMid352880STW8A2PD-B1FluxU0"]
["SSC","Mid",3528,80,"STW8A2PD-B1",4500,"Flux","T5",31.5,{"v":32.25,"d":"32.3"},{"v":33,"d":"33.0"},"Lighting","LightingSSCMid352880STW8A2PD-B1FluxT5"]
["SSC","Mid",3528,80,"STW8A2PD-B1",4000,"Flux","U3",33.9,34.5,35.1,"Lighting","LightingSSCMid352880STW8A2PD-B1FluxU3"]
["SSC","Mid",3528,80,"STW8A2PD-B1",4000,"Flux","U0",{"v":33,"d":"33.0"},{"v":33.45,"d":"33.5"},33.9,"Lighting","LightingSSCMid352880STW8A2PD-B1FluxU0"]
["SSC","Mid",3528,80,"STW8A2PD-B1",4000,"Flux","T5",31.5,{"v":32.25,"d":"32.3"},{"v":33,"d":"33.0"},"Lighting","LightingSSCMid352880STW8A2PD-B1FluxT5"]
["SSC","Mid",3528,80,"STW8A2PD-B1",3500,"Flux","U3",33.9,34.5,35.1,"Lighting","LightingSSCMid352880STW8A2PD-B1FluxU3"]
["SSC","Mid",3528,80,"STW8A2PD-B1",3500,"Flux","U0",{"v":33,"d":"33.0"},{"v":33.45,"d":"33.5"},33.9,"Lighting","LightingSSCMid352880STW8A2PD-B1FluxU0"]
["SSC","Mid",3528,80,"STW8A2PD-B1",3500,"Flux","T5",31.5,{"v":32.25,"d":"32.3"},{"v":33,"d":"33.0"},"Lighting","LightingSSCMid352880STW8A2PD-B1FluxT5"]
["SSC","Mid",3528,80,"STW8A2PD-B1",3000,"Flux","U0",{"v":33,"d":"33.0"},{"v":33.45,"d":"33.5"},33.9,"Lighting","LightingSSCMid352880STW8A2PD-B1FluxU0"]
["SSC","Mid",3528,80,"STW8A2PD-B1",3000,"Flux","T5",31.5,{"v":32.25,"d":"32.3"},{"v":33,"d":"33.0"},"Lighting","LightingSSCMid352880STW8A2PD-B1FluxT5"]
["SSC","Mid",3528,80,"STW8A2PD-B1",3000,"Flux","T0",{"v":30,"d":"30.0"},{"v":30.75,"d":"30.8"},31.5,"Lighting","LightingSSCMid352880STW8A2PD-B1FluxT0"]
["SSC","Mid",3528,80,"STW8A2PD-B1",2700,"Flux","T5",31.5,{"v":32.25,"d":"32.3"},{"v":33,"d":"33.0"},"Lighting","LightingSSCMid352880STW8A2PD-B1FluxT5"]
["SSC","Mid",3528,80,"STW8A2PD-B1",2700,"Flux","T0",{"v":30,"d":"30.0"},{"v":30.75,"d":"30.8"},31.5,"Lighting","LightingSSCMid352880STW8A2PD-B1FluxT0"]
["SSC","Mid",3528,80,"STW8A2PD-B1",null,"VF","Y1",2.7,{"v":2.75,"d":"2.8"},2.8,"Lighting","LightingSSCMid352880STW8A2PD-B1VFY1"]
["SSC","Mid",3528,80,"STW8A2PD-B1",null,"VF","Y2",2.8,{"v":2.8499999999999996,"d":"2.9"},2.9,"Lighting","LightingSSCMid352880STW8A2PD-B1VFY2"]
["SSC","Mid",3528,80,"STW8A2PD-B2(HT)",6500,"Flux","V1",{"v":36,"d":"36.0"},36.6,37.2,"Lighting",{"$f":"CONCATENATE(L2081,A2081,B2081,C2081,D2081,E2081,G2081,H2081)","v":"LightingSSCMid352880STW8A2PD-B2(HT)FluxV1"}]
["SSC","Mid",3528,80,"STW8A2PD-B2(HT)",6500,"Flux","U7",35.1,{"v":35.55,"d":"35.6"},{"v":36,"d":"36.0"},"Lighting","LightingSSCMid352880STW8A2PD-B2(HT)FluxU7"]
["SSC","Mid",3528,80,"STW8A2PD-B2(HT)",6500,"Flux","U3",33.9,34.5,35.1,"Lighting","LightingSSCMid352880STW8A2PD-B2(HT)FluxU3"]
["SSC","Mid",3528,80,"STW8A2PD-B2(HT)",5600,"Flux","V4",37.2,{"v":37.650000000000006,"d":"37.7"},38.1,"Lighting",{"$f":"CONCATENATE(L2084,A2084,B2084,C2084,D2084,E2084,G2084,H2084)","v":"LightingSSCMid352880STW8A2PD-B2(HT)FluxV4"}]
["SSC","Mid",3528,80,"STW8A2PD-B2(HT)",5600,"Flux","V1",{"v":36,"d":"36.0"},{"$f":"+(K2085-I2085)/2+I2085","v":36.6},37.2,"Lighting",{"$f":"CONCATENATE(L2085,A2085,B2085,C2085,D2085,E2085,G2085,H2085)","v":"LightingSSCMid352880STW8A2PD-B2(HT)FluxV1"}]
["SSC","Mid",3528,80,"STW8A2PD-B2(HT)",5600,"Flux","U7",35.1,{"v":35.55,"d":"35.6"},{"v":36,"d":"36.0"},"Lighting","LightingSSCMid352880STW8A2PD-B2(HT)FluxU7"]
["SSC","Mid",3528,80,"STW8A2PD-B2(HT)",5000,"Flux","V4",37.2,{"v":37.650000000000006,"d":"37.7"},38.1,"Lighting","LightingSSCMid352880STW8A2PD-B2(HT)FluxV4"]
["SSC","Mid",3528,80,"STW8A2PD-B2(HT)",5000,"Flux","V1",{"v":36,"d":"36.0"},{"$f":"+(K2088-I2088)/2+I2088","v":36.6},37.2,"Lighting",{"$f":"CONCATENATE(L2088,A2088,B2088,C2088,D2088,E2088,G2088,H2088)","v":"LightingSSCMid352880STW8A2PD-B2(HT)FluxV1"}]
["SSC","Mid",3528,80,"STW8A2PD-B2(HT)",5000,"Flux","U7",35.1,{"v":35.55,"d":"35.6"},{"v":36,"d":"36.0"},"Lighting","LightingSSCMid352880STW8A2PD-B2(HT)FluxU7"]
["SSC","Mid",3528,80,"STW8A2PD-B2(HT)",4500,"Flux","V4",37.2,{"v":37.650000000000006,"d":"37.7"},38.1,"Lighting","LightingSSCMid352880STW8A2PD-B2(HT)FluxV4"]
["SSC","Mid",3528,80,"STW8A2PD-B2(HT)",4500,"Flux","V1",{"v":36,"d":"36.0"},{"$f":"+(K2091-I2091)/2+I2091","v":36.6},37.2,"Lighting",{"$f":"CONCATENATE(L2091,A2091,B2091,C2091,D2091,E2091,G2091,H2091)","v":"LightingSSCMid352880STW8A2PD-B2(HT)FluxV1"}]
["SSC","Mid",3528,80,"STW8A2PD-B2(HT)",4500,"Flux","U7",35.1,{"v":35.55,"d":"35.6"},{"v":36,"d":"36.0"},"Lighting","LightingSSCMid352880STW8A2PD-B2(HT)FluxU7"]
["SSC","Mid",3528,80,"STW8A2PD-B2(HT)",4000,"Flux","V4",37.2,{"v":37.650000000000006,"d":"37.7"},38.1,"Lighting","LightingSSCMid352880STW8A2PD-B2(HT)FluxV4"]
["SSC","Mid",3528,80,"STW8A2PD-B2(HT)",4000,"Flux","V1",{"v":36,"d":"36.0"},{"$f":"+(K2094-I2094)/2+I2094","v":36.6},37.2,"Lighting",{"$f":"CONCATENATE(L2094,A2094,B2094,C2094,D2094,E2094,G2094,H2094)","v":"LightingSSCMid352880STW8A2PD-B2(HT)FluxV1"}]
["SSC","Mid",3528,80,"STW8A2PD-B2(HT)",4000,"Flux","U7",35.1,{"v":35.55,"d":"35.6"},{"v":36,"d":"36.0"},"Lighting","LightingSSCMid352880STW8A2PD-B2(HT)FluxU7"]
["SSC","Mid",3528,80,"STW8A2PD-B2(HT)",3500,"Flux","V1",{"v":36,"d":"36.0"},36.6,37.2,"Lighting","LightingSSCMid352880STW8A2PD-B2(HT)FluxV1"]
["SSC","Mid",3528,80,"STW8A2PD-B2(HT)",3500,"Flux","U7",35.1,{"v":35.55,"d":"35.6"},{"v":36,"d":"36.0"},"Lighting","LightingSSCMid352880STW8A2PD-B2(HT)FluxU7"]
["SSC","Mid",3528,80,"STW8A2PD-B2(HT)",3500,"Flux","U3",33.9,34.5,35.1,"Lighting","LightingSSCMid352880STW8A2PD-B2(HT)FluxU3"]
["SSC","Mid",3528,80,"STW8A2PD-B2(HT)",3000,"Flux","V1",{"v":36,"d":"36.0"},{"$f":"+(K2099-I2099)/2+I2099","v":36.6},37.2,"Lighting",{"$f":"CONCATENATE(L2099,A2099,B2099,C2099,D2099,E2099,G2099,H2099)","v":"LightingSSCMid352880STW8A2PD-B2(HT)FluxV1"}]
["SSC","Mid",3528,80,"STW8A2PD-B2(HT)",3000,"Flux","U7",35.1,{"v":35.55,"d":"35.6"},{"v":36,"d":"36.0"},"Lighting","LightingSSCMid352880STW8A2PD-B2(HT)FluxU7"]
["SSC","Mid",3528,80,"STW8A2PD-B2(HT)",3000,"Flux","U3",33.9,34.5,35.1,"Lighting","LightingSSCMid352880STW8A2PD-B2(HT)FluxU3"]
["SSC","Mid",3528,80,"STW8A2PD-B2(HT)",2700,"Flux","U7",35.1,{"$f":"+(K2102-I2102)/2+I2102","v":{"v":35.55,"d":"35.6"}},{"v":36,"d":"36.0"},"Lighting",{"$f":"CONCATENATE(L2102,A2102,B2102,C2102,D2102,E2102,G2102,H2102)","v":"LightingSSCMid352880STW8A2PD-B2(HT)FluxU7"}]
["SSC","Mid",3528,80,"STW8A2PD-B2(HT)",2700,"Flux","U3",33.9,34.5,35.1,"Lighting","LightingSSCMid352880STW8A2PD-B2(HT)FluxU3"]
["SSC","Mid",3528,80,"STW8A2PD-B2(HT)",null,"VF","Y1L",2.68,{"v":2.705,"d":"2.71"},2.73,"Lighting",{"$f":"CONCATENATE(L2104,A2104,B2104,C2104,D2104,E2104,G2104,H2104)","v":"LightingSSCMid352880STW8A2PD-B2(HT)VFY1L"}]
["SSC","Mid",3528,80,"STW8A2PD-B2(HT)",null,"VF","Y1H",2.73,{"v":2.745,"d":"2.75"},2.76,"Lighting","LightingSSCMid352880STW8A2PD-B2(HT)VFY1H"]
["SSC","Mid",3528,80,"STW8A2PD-B2",6500,"Flux","U3",33.9,{"$f":"+(K2106-I2106)/2+I2106","v":34.5},35.1,"Lighting","LightingSSCMid352880STW8A2PD-B2FluxU3"]
["SSC","Mid",3528,80,"STW8A2PD-B2",6500,"Flux","U0",{"v":33,"d":"33.0"},{"v":33.45,"d":"33.5"},33.9,"Lighting","LightingSSCMid352880STW8A2PD-B2FluxU0"]
["SSC","Mid",3528,80,"STW8A2PD-B2",5700,"Flux","U3",33.9,34.5,35.1,"Lighting","LightingSSCMid352880STW8A2PD-B2FluxU3"]
["SSC","Mid",3528,80,"STW8A2PD-B2",5700,"Flux","U0",{"v":33,"d":"33.0"},{"v":33.45,"d":"33.5"},33.9,"Lighting","LightingSSCMid352880STW8A2PD-B2FluxU0"]
["SSC","Mid",3528,80,"STW8A2PD-B2",5700,"Flux","U7",35.1,{"v":36.05,"d":"36.1"},{"v":37,"d":"37.0"},"Lighting","LightingSSCMid352880STW8A2PD-B2FluxU7"]
["SSC","Mid",3528,80,"STW8A2PD-B2",5000,"Flux","U7",35.1,{"v":36.05,"d":"36.1"},{"v":37,"d":"37.0"},"Lighting","LightingSSCMid352880STW8A2PD-B2FluxU7"]
["SSC","Mid",3528,80,"STW8A2PD-B2",5000,"Flux","U3",33.9,34.5,35.1,"Lighting","LightingSSCMid352880STW8A2PD-B2FluxU3"]
["SSC","Mid",3528,80,"STW8A2PD-B2",5000,"Flux","U0",{"v":33,"d":"33.0"},{"v":33.45,"d":"33.5"},33.9,"Lighting","LightingSSCMid352880STW8A2PD-B2FluxU0"]
["SSC","Mid",3528,80,"STW8A2PD-B2",4500,"Flux","U7",35.1,{"v":36.05,"d":"36.1"},{"v":37,"d":"37.0"},"Lighting","LightingSSCMid352880STW8A2PD-B2FluxU7"]
["SSC","Mid",3528,80,"STW8A2PD-B2",4500,"Flux","U3",33.9,34.5,35.1,"Lighting","LightingSSCMid352880STW8A2PD-B2FluxU3"]
["SSC","Mid",3528,80,"STW8A2PD-B2",4500,"Flux","U0",{"v":33,"d":"33.0"},{"v":33.45,"d":"33.5"},33.9,"Lighting","LightingSSCMid352880STW8A2PD-B2FluxU0"]
["SSC","Mid",3528,80,"STW8A2PD-B2",4000,"Flux","U7",35.1,{"v":36.05,"d":"36.1"},{"v":37,"d":"37.0"},"Lighting","LightingSSCMid352880STW8A2PD-B2FluxU7"]
["SSC","Mid",3528,80,"STW8A2PD-B2",4000,"Flux","U3",33.9,34.5,35.1,"Lighting","LightingSSCMid352880STW8A2PD-B2FluxU3"]
["SSC","Mid",3528,80,"STW8A2PD-B2",4000,"Flux","U0",{"v":33,"d":"33.0"},{"v":33.45,"d":"33.5"},33.9,"Lighting","LightingSSCMid352880STW8A2PD-B2FluxU0"]
["SSC","Mid",3528,80,"STW8A2PD-B2",3500,"Flux","U7",35.1,{"v":36.05,"d":"36.1"},{"v":37,"d":"37.0"},"Lighting","LightingSSCMid352880STW8A2PD-B2FluxU7"]
["SSC","Mid",3528,80,"STW8A2PD-B2",3500,"Flux","U3",33.9,34.5,35.1,"Lighting","LightingSSCMid352880STW8A2PD-B2FluxU3"]
["SSC","Mid",3528,80,"STW8A2PD-B2",3500,"Flux","U0",{"v":33,"d":"33.0"},{"v":33.45,"d":"33.5"},33.9,"Lighting","LightingSSCMid352880STW8A2PD-B2FluxU0"]
["SSC","Mid",3528,80,"STW8A2PD-B2",3000,"Flux","U3",33.9,{"$f":"+(K2123-I2123)/2+I2123","v":34.5},35.1,"Lighting","LightingSSCMid352880STW8A2PD-B2FluxU3"]
["SSC","Mid",3528,80,"STW8A2PD-B2",3000,"Flux","U0",{"v":33,"d":"33.0"},{"v":33.45,"d":"33.5"},33.9,"Lighting","LightingSSCMid352880STW8A2PD-B2FluxU0"]
["SSC","Mid",3528,80,"STW8A2PD-B2",2700,"Flux","U3",33.9,34.5,35.1,"Lighting","LightingSSCMid352880STW8A2PD-B2FluxU3"]
["SSC","Mid",3528,80,"STW8A2PD-B2",2700,"Flux","U0",{"v":33,"d":"33.0"},{"v":33.45,"d":"33.5"},33.9,"Lighting","LightingSSCMid352880STW8A2PD-B2FluxU0"]
["SSC","Mid",3528,80,"STW8A2PD-B2",2700,"Flux","T5",31.5,{"v":32.25,"d":"32.3"},{"v":33,"d":"33.0"},"Lighting","LightingSSCMid352880STW8A2PD-B2FluxT5"]
["SSC","Mid",3528,80,"STW8A2PD-B2",null,"VF","Y1",2.7,{"v":2.75,"d":"2.8"},2.8,"Lighting","LightingSSCMid352880STW8A2PD-B2VFY1"]
["SSC","Mid",3528,80,"STW8A2PD-B2",null,"VF","Y2",2.8,{"v":2.8499999999999996,"d":"2.9"},2.9,"Lighting","LightingSSCMid352880STW8A2PD-B2VFY2"]
["SSC","Mid",3528,80,"STW8A2PD-B3",6500,"Flux","V1",{"v":36,"d":"36.0"},{"$f":"+(K2130-I2130)/2+I2130","v":36.6},37.2,"Lighting","LightingSSCMid352880STW8A2PD-B3FluxV1"]
["SSC","Mid",3528,80,"STW8A2PD-B3",6500,"Flux","U7",35.1,{"v":35.55,"d":"35.6"},{"v":36,"d":"36.0"},"Lighting","LightingSSCMid352880STW8A2PD-B3FluxU7"]
["SSC","Mid",3528,80,"STW8A2PD-B3",6500,"Flux","U3",33.9,34.5,35.1,"Lighting","LightingSSCMid352880STW8A2PD-B3FluxU3"]
["SSC","Mid",3528,80,"STW8A2PD-B3",5700,"Flux","V1",{"v":36,"d":"36.0"},36.6,37.2,"Lighting","LightingSSCMid352880STW8A2PD-B3FluxV1"]
["SSC","Mid",3528,80,"STW8A2PD-B3",5700,"Flux","U7",35.1,{"v":35.55,"d":"35.6"},{"v":36,"d":"36.0"},"Lighting","LightingSSCMid352880STW8A2PD-B3FluxU7"]
["SSC","Mid",3528,80,"STW8A2PD-B3",5000,"Flux","V4",37.2,{"v":37.650000000000006,"d":"37.7"},38.1,"Lighting",{"$f":"CONCATENATE(L2135,A2135,B2135,C2135,D2135,E2135,G2135,H2135)","v":"LightingSSCMid352880STW8A2PD-B3FluxV4"}]
["SSC","Mid",3528,80,"STW8A2PD-B3",5000,"Flux","V1",{"v":36,"d":"36.0"},36.6,37.2,"Lighting","LightingSSCMid352880STW8A2PD-B3FluxV1"]
["SSC","Mid",3528,80,"STW8A2PD-B3",5000,"Flux","U7",35.1,{"v":35.55,"d":"35.6"},{"v":36,"d":"36.0"},"Lighting","LightingSSCMid352880STW8A2PD-B3FluxU7"]
["SSC","Mid",3528,80,"STW8A2PD-B3",4500,"Flux","V4",37.2,{"v":37.650000000000006,"d":"37.7"},38.1,"Lighting","LightingSSCMid352880STW8A2PD-B3FluxV4"]
["SSC","Mid",3528,80,"STW8A2PD-B3",4500,"Flux","V1",{"v":36,"d":"36.0"},36.6,37.2,"Lighting","LightingSSCMid352880STW8A2PD-B3FluxV1"]
["SSC","Mid",3528,80,"STW8A2PD-B3",4500,"Flux","U7",35.1,{"v":35.55,"d":"35.6"},{"v":36,"d":"36.0"},"Lighting","LightingSSCMid352880STW8A2PD-B3FluxU7"]
["SSC","Mid",3528,80,"STW8A2PD-B3",4000,"Flux","V4",37.2,{"v":37.650000000000006,"d":"37.7"},38.1,"Lighting","LightingSSCMid352880STW8A2PD-B3FluxV4"]
["SSC","Mid",3528,80,"STW8A2PD-B3",4000,"Flux","V1",{"v":36,"d":"36.0"},36.6,37.2,"Lighting","LightingSSCMid352880STW8A2PD-B3FluxV1"]
["SSC","Mid",3528,80,"STW8A2PD-B3",4000,"Flux","U7",35.1,{"v":35.55,"d":"35.6"},{"v":36,"d":"36.0"},"Lighting","LightingSSCMid352880STW8A2PD-B3FluxU7"]
["SSC","Mid",3528,80,"STW8A2PD-B3",3500,"Flux","V1",{"v":36,"d":"36.0"},36.6,37.2,"Lighting","LightingSSCMid352880STW8A2PD-B3FluxV1"]
["SSC","Mid",3528,80,"STW8A2PD-B3",3500,"Flux","U7",35.1,{"v":35.55,"d":"35.6"},{"v":36,"d":"36.0"},"Lighting","LightingSSCMid352880STW8A2PD-B3FluxU7"]
["SSC","Mid",3528,80,"STW8A2PD-B3",3500,"Flux","U3",33.9,34.5,35.1,"Lighting","LightingSSCMid352880STW8A2PD-B3FluxU3"]
["SSC","Mid",3528,80,"STW8A2PD-B3",3000,"Flux","U7",35.1,{"v":35.55,"d":"35.6"},{"v":36,"d":"36.0"},"Lighting","LightingSSCMid352880STW8A2PD-B3FluxU7"]
["SSC","Mid",3528,80,"STW8A2PD-B3",3000,"Flux","U3",33.9,34.5,35.1,"Lighting","LightingSSCMid352880STW8A2PD-B3FluxU3"]
["SSC","Mid",3528,80,"STW8A2PD-B3",3000,"Flux","U0",{"v":33,"d":"33.0"},{"v":33.45,"d":"33.5"},33.9,"Lighting","LightingSSCMid352880STW8A2PD-B3FluxU0"]
["SSC","Mid",3528,80,"STW8A2PD-B3",2700,"Flux","U3",33.9,34.5,35.1,"Lighting","LightingSSCMid352880STW8A2PD-B3FluxU3"]
["SSC","Mid",3528,80,"STW8A2PD-B3",2700,"Flux","U0",{"v":33,"d":"33.0"},{"v":33.45,"d":"33.5"},33.9,"Lighting","LightingSSCMid352880STW8A2PD-B3FluxU0"]
["SSC","Mid",3528,80,"STW8A2PD-B3",null,"VF","Y1L",{"v":2.68,"d":"2.7"},{"v":2.705,"d":"2.7"},{"v":2.73,"d":"2.7"},"Lighting","LightingSSCMid352880STW8A2PD-B3VFY1L"]
["SSC","Mid",3528,80,"STW8A2PD-B3",null,"VF","Y1H",{"v":2.73,"d":"2.7"},{"v":2.745,"d":"2.7"},{"v":2.76,"d":"2.8"},"Lighting","LightingSSCMid352880STW8A2PD-B3VFY1H"]
["SSC","Mid",3528,90,"STW9A2PD-B1",6500,"Flux","T0",{"v":30,"d":"30.0"},{"v":30.75,"d":"30.8"},31.5,"Lighting",{"$f":"CONCATENATE(L2154,A2154,B2154,C2154,D2154,E2154,G2154,H2154)","v":"LightingSSCMid352890STW9A2PD-B1FluxT0"}]
["SSC","Mid",3528,90,"STW9A2PD-B1",6500,"Flux","S5",28.5,{"v":29.25,"d":"29.3"},{"v":30,"d":"30.0"},"Lighting","LightingSSCMid352890STW9A2PD-B1FluxS5"]
["SSC","Mid",3528,90,"STW9A2PD-B1",6500,"Flux","S0",{"v":27,"d":"27.0"},{"v":27.75,"d":"27.8"},28.5,"Lighting","LightingSSCMid352890STW9A2PD-B1FluxS0"]
["SSC","Mid",3528,90,"STW9A2PD-B1",5600,"Flux","T0",{"v":30,"d":"30.0"},{"$f":"+(K2157-I2157)/2+I2157","v":{"v":30.75,"d":"30.8"}},31.5,"Lighting",{"$f":"CONCATENATE(L2157,A2157,B2157,C2157,D2157,E2157,G2157,H2157)","v":"LightingSSCMid352890STW9A2PD-B1FluxT0"}]
["SSC","Mid",3528,90,"STW9A2PD-B1",5600,"Flux","S5",28.5,{"v":29.25,"d":"29.3"},{"v":30,"d":"30.0"},"Lighting","LightingSSCMid352890STW9A2PD-B1FluxS5"]
["SSC","Mid",3528,90,"STW9A2PD-B1",5600,"Flux","S0",{"v":27,"d":"27.0"},{"v":27.75,"d":"27.8"},28.5,"Lighting","LightingSSCMid352890STW9A2PD-B1FluxS0"]
["SSC","Mid",3528,90,"STW9A2PD-B1",5000,"Flux","T0",{"v":30,"d":"30.0"},{"$f":"+(K2160-I2160)/2+I2160","v":{"v":30.75,"d":"30.8"}},31.5,"Lighting",{"$f":"CONCATENATE(L2160,A2160,B2160,C2160,D2160,E2160,G2160,H2160)","v":"LightingSSCMid352890STW9A2PD-B1FluxT0"}]
["SSC","Mid",3528,90,"STW9A2PD-B1",5000,"Flux","S5",28.5,{"v":29.25,"d":"29.3"},{"v":30,"d":"30.0"},"Lighting","LightingSSCMid352890STW9A2PD-B1FluxS5"]
["SSC","Mid",3528,90,"STW9A2PD-B1",5000,"Flux","S0",{"v":27,"d":"27.0"},{"v":27.75,"d":"27.8"},28.5,"Lighting","LightingSSCMid352890STW9A2PD-B1FluxS0"]
["SSC","Mid",3528,90,"STW9A2PD-B1",4000,"Flux","T0",{"v":30,"d":"30.0"},{"$f":"+(K2163-I2163)/2+I2163","v":{"v":30.75,"d":"30.8"}},31.5,"Lighting",{"$f":"CONCATENATE(L2163,A2163,B2163,C2163,D2163,E2163,G2163,H2163)","v":"LightingSSCMid352890STW9A2PD-B1FluxT0"}]
["SSC","Mid",3528,90,"STW9A2PD-B1",4000,"Flux","S5",28.5,{"v":29.25,"d":"29.3"},{"v":30,"d":"30.0"},"Lighting","LightingSSCMid352890STW9A2PD-B1FluxS5"]
["SSC","Mid",3528,90,"STW9A2PD-B1",4000,"Flux","S0",{"v":27,"d":"27.0"},{"v":27.75,"d":"27.8"},28.5,"Lighting","LightingSSCMid352890STW9A2PD-B1FluxS0"]
["SSC","Mid",3528,90,"STW9A2PD-B1",3500,"Flux","T0",{"v":30,"d":"30.0"},{"$f":"+(K2166-I2166)/2+I2166","v":{"v":30.75,"d":"30.8"}},31.5,"Lighting",{"$f":"CONCATENATE(L2166,A2166,B2166,C2166,D2166,E2166,G2166,H2166)","v":"LightingSSCMid352890STW9A2PD-B1FluxT0"}]
["SSC","Mid",3528,90,"STW9A2PD-B1",3500,"Flux","S5",28.5,{"v":29.25,"d":"29.3"},{"v":30,"d":"30.0"},"Lighting","LightingSSCMid352890STW9A2PD-B1FluxS5"]
["SSC","Mid",3528,90,"STW9A2PD-B1",3500,"Flux","S0",{"v":27,"d":"27.0"},{"v":27.75,"d":"27.8"},28.5,"Lighting","LightingSSCMid352890STW9A2PD-B1FluxS0"]
["SSC","Mid",3528,90,"STW9A2PD-B1",3000,"Flux","S0",{"v":27,"d":"27.0"},{"$f":"+(K2169-I2169)/2+I2169","v":{"v":27.75,"d":"27.8"}},28.5,"Lighting",{"$f":"CONCATENATE(L2169,A2169,B2169,C2169,D2169,E2169,G2169,H2169)","v":"LightingSSCMid352890STW9A2PD-B1FluxS0"}]
["SSC","Mid",3528,90,"STW9A2PD-B1",3000,"Flux","R5",25.5,{"v":26.25,"d":"26.3"},{"v":27,"d":"27.0"},"Lighting",{"$f":"CONCATENATE(L2170,A2170,B2170,C2170,D2170,E2170,G2170,H2170)","v":"LightingSSCMid352890STW9A2PD-B1FluxR5"}]
["SSC","Mid",3528,90,"STW9A2PD-B1",3000,"Flux","R0",{"v":24,"d":"24.0"},{"v":24.75,"d":"24.8"},25.5,"Lighting",{"$f":"CONCATENATE(L2171,A2171,B2171,C2171,D2171,E2171,G2171,H2171)","v":"LightingSSCMid352890STW9A2PD-B1FluxR0"}]
["SSC","Mid",3528,90,"STW9A2PD-B1",2700,"Flux","S0",{"v":27,"d":"27.0"},{"$f":"+(K2172-I2172)/2+I2172","v":{"v":27.75,"d":"27.8"}},28.5,"Lighting","LightingSSCMid352890STW9A2PD-B1FluxS0"]
["SSC","Mid",3528,90,"STW9A2PD-B1",2700,"Flux","R5",25.5,{"v":26.25,"d":"26.3"},{"v":27,"d":"27.0"},"Lighting","LightingSSCMid352890STW9A2PD-B1FluxR5"]
["SSC","Mid",3528,90,"STW9A2PD-B1",2700,"Flux","R0",{"v":24,"d":"24.0"},{"v":24.75,"d":"24.8"},25.5,"Lighting",{"$f":"CONCATENATE(L2174,A2174,B2174,C2174,D2174,E2174,G2174,H2174)","v":"LightingSSCMid352890STW9A2PD-B1FluxR0"}]
["SSC","Mid",3528,90,"STW9A2PD-B1",null,"VF","Y1",2.7,{"v":2.75,"d":"2.8"},2.8,"Lighting",{"$f":"CONCATENATE(L2175,A2175,B2175,C2175,D2175,E2175,G2175,H2175)","v":"LightingSSCMid352890STW9A2PD-B1VFY1"}]
["SSC","Mid",3528,90,"STW9A2PD-B1",null,"VF","Y2",2.8,{"v":2.8499999999999996,"d":"2.9"},2.9,"Lighting","LightingSSCMid352890STW9A2PD-B1VFY2"]
["SSC","Mid",3528,90,"STW9A2PD-B2",6500,"Flux","T0",{"v":30,"d":"30.0"},{"v":30.75,"d":"30.8"},31.5,"Lighting",{"$f":"CONCATENATE(L2177,A2177,B2177,C2177,D2177,E2177,G2177,H2177)","v":"LightingSSCMid352890STW9A2PD-B2FluxT0"}]
["SSC","Mid",3528,90,"STW9A2PD-B2",6500,"Flux","S5",28.5,{"v":29.25,"d":"29.3"},{"v":30,"d":"30.0"},"Lighting","LightingSSCMid352890STW9A2PD-B2FluxS5"]
["SSC","Mid",3528,90,"STW9A2PD-B2",6500,"Flux","S0",{"v":27,"d":"27.0"},{"v":27.75,"d":"27.8"},28.5,"Lighting","LightingSSCMid352890STW9A2PD-B2FluxS0"]
["SSC","Mid",3528,90,"STW9A2PD-B2",5600,"Flux","T0",{"v":30,"d":"30.0"},{"$f":"+(K2180-I2180)/2+I2180","v":{"v":30.75,"d":"30.8"}},31.5,"Lighting",{"$f":"CONCATENATE(L2180,A2180,B2180,C2180,D2180,E2180,G2180,H2180)","v":"LightingSSCMid352890STW9A2PD-B2FluxT0"}]
["SSC","Mid",3528,90,"STW9A2PD-B2",5600,"Flux","S5",28.5,{"v":29.25,"d":"29.3"},{"v":30,"d":"30.0"},"Lighting","LightingSSCMid352890STW9A2PD-B2FluxS5"]
["SSC","Mid",3528,90,"STW9A2PD-B2",5600,"Flux","S0",{"v":27,"d":"27.0"},{"v":27.75,"d":"27.8"},28.5,"Lighting","LightingSSCMid352890STW9A2PD-B2FluxS0"]
["SSC","Mid",3528,90,"STW9A2PD-B2",5000,"Flux","T0",{"v":30,"d":"30.0"},{"v":30.75,"d":"30.8"},31.5,"Lighting","LightingSSCMid352890STW9A2PD-B2FluxT0"]
["SSC","Mid",3528,90,"STW9A2PD-B2",5000,"Flux","S5",28.5,{"v":29.25,"d":"29.3"},{"v":30,"d":"30.0"},"Lighting","LightingSSCMid352890STW9A2PD-B2FluxS5"]
["SSC","Mid",3528,90,"STW9A2PD-B2",5000,"Flux","S0",{"v":27,"d":"27.0"},{"v":27.75,"d":"27.8"},28.5,"Lighting","LightingSSCMid352890STW9A2PD-B2FluxS0"]
["SSC","Mid",3528,90,"STW9A2PD-B2",4500,"Flux","T0",{"v":30,"d":"30.0"},{"v":30.75,"d":"30.8"},31.5,"Lighting","LightingSSCMid352890STW9A2PD-B2FluxT0"]
["SSC","Mid",3528,90,"STW9A2PD-B2",4500,"Flux","S5",28.5,{"v":29.25,"d":"29.3"},{"v":30,"d":"30.0"},"Lighting","LightingSSCMid352890STW9A2PD-B2FluxS5"]
["SSC","Mid",3528,90,"STW9A2PD-B2",4500,"Flux","S0",{"v":27,"d":"27.0"},{"v":27.75,"d":"27.8"},28.5,"Lighting","LightingSSCMid352890STW9A2PD-B2FluxS0"]
["SSC","Mid",3528,90,"STW9A2PD-B2",4000,"Flux","T0",{"v":30,"d":"30.0"},{"v":30.75,"d":"30.8"},31.5,"Lighting","LightingSSCMid352890STW9A2PD-B2FluxT0"]
["SSC","Mid",3528,90,"STW9A2PD-B2",4000,"Flux","S5",28.5,{"v":29.25,"d":"29.3"},{"v":30,"d":"30.0"},"Lighting","LightingSSCMid352890STW9A2PD-B2FluxS5"]
["SSC","Mid",3528,90,"STW9A2PD-B2",4000,"Flux","S0",{"v":27,"d":"27.0"},{"v":27.75,"d":"27.8"},28.5,"Lighting","LightingSSCMid352890STW9A2PD-B2FluxS0"]
["SSC","Mid",3528,90,"STW9A2PD-B2",3500,"Flux","T0",{"v":30,"d":"30.0"},{"v":30.75,"d":"30.8"},31.5,"Lighting","LightingSSCMid352890STW9A2PD-B2FluxT0"]
["SSC","Mid",3528,90,"STW9A2PD-B2",3500,"Flux","S5",28.5,{"v":29.25,"d":"29.3"},{"v":30,"d":"30.0"},"Lighting","LightingSSCMid352890STW9A2PD-B2FluxS5"]
["SSC","Mid",3528,90,"STW9A2PD-B2",3500,"Flux","S0",{"v":27,"d":"27.0"},{"v":27.75,"d":"27.8"},28.5,"Lighting","LightingSSCMid352890STW9A2PD-B2FluxS0"]
["SSC","Mid",3528,90,"STW9A2PD-B2",3000,"Flux","S5",28.5,{"$f":"+(K2195-I2195)/2+I2195","v":{"v":29.25,"d":"29.3"}},{"v":30,"d":"30.0"},"Lighting",{"$f":"CONCATENATE(L2195,A2195,B2195,C2195,D2195,E2195,G2195,H2195)","v":"LightingSSCMid352890STW9A2PD-B2FluxS5"}]
["SSC","Mid",3528,90,"STW9A2PD-B2",3000,"Flux","S0",{"v":27,"d":"27.0"},{"v":27.75,"d":"27.8"},28.5,"Lighting","LightingSSCMid352890STW9A2PD-B2FluxS0"]
["SSC","Mid",3528,90,"STW9A2PD-B2",3000,"Flux","R5",25.5,{"v":26.25,"d":"26.3"},{"v":27,"d":"27.0"},"Lighting",{"$f":"CONCATENATE(L2197,A2197,B2197,C2197,D2197,E2197,G2197,H2197)","v":"LightingSSCMid352890STW9A2PD-B2FluxR5"}]
["SSC","Mid",3528,90,"STW9A2PD-B2",2700,"Flux","S5",28.5,{"$f":"+(K2198-I2198)/2+I2198","v":{"v":29.25,"d":"29.3"}},{"v":30,"d":"30.0"},"Lighting",{"$f":"CONCATENATE(L2198,A2198,B2198,C2198,D2198,E2198,G2198,H2198)","v":"LightingSSCMid352890STW9A2PD-B2FluxS5"}]
["SSC","Mid",3528,90,"STW9A2PD-B2",2700,"Flux","S0",{"v":27,"d":"27.0"},{"v":27.75,"d":"27.8"},28.5,"Lighting","LightingSSCMid352890STW9A2PD-B2FluxS0"]
["SSC","Mid",3528,90,"STW9A2PD-B2",2700,"Flux","R5",25.5,{"v":26.25,"d":"26.3"},{"v":27,"d":"27.0"},"Lighting","LightingSSCMid352890STW9A2PD-B2FluxR5"]
["SSC","Mid",3528,90,"STW9A2PD-B2",null,"VF","Y1",{"v":2.7,"d":"2.70"},2.75,{"v":2.8,"d":"2.80"},"Lighting",{"$f":"CONCATENATE(L2201,A2201,B2201,C2201,D2201,E2201,G2201,H2201)","v":"LightingSSCMid352890STW9A2PD-B2VFY1"}]
["SSC","Mid",3528,90,"STW9A2PD-B2",null,"VF","Y2",{"v":2.8,"d":"2.80"},{"v":2.8499999999999996,"d":"2.85"},{"v":2.9,"d":"2.90"},"Lighting","LightingSSCMid352890STW9A2PD-B2VFY2"]
["SSC","Mid",3528,90,"STW9A2PD-B3",6500,"Flux","T0",{"v":30,"d":"30.00"},30.75,{"v":31.5,"d":"31.50"},"Lighting",{"$f":"CONCATENATE(L2203,A2203,B2203,C2203,D2203,E2203,G2203,H2203)","v":"LightingSSCMid352890STW9A2PD-B3FluxT0"}]
["SSC","Mid",3528,90,"STW9A2PD-B3",6500,"Flux","S5",{"v":28.5,"d":"28.50"},29.25,{"v":30,"d":"30.00"},"Lighting","LightingSSCMid352890STW9A2PD-B3FluxS5"]
["SSC","Mid",3528,90,"STW9A2PD-B3",6500,"Flux","S0",{"v":27,"d":"27.00"},27.75,{"v":28.5,"d":"28.50"},"Lighting","LightingSSCMid352890STW9A2PD-B3FluxS0"]
["SSC","Mid",3528,90,"STW9A2PD-B3",5600,"Flux","T0",{"v":30,"d":"30.00"},{"$f":"+(K2206-I2206)/2+I2206","v":30.75},{"v":31.5,"d":"31.50"},"Lighting",{"$f":"CONCATENATE(L2206,A2206,B2206,C2206,D2206,E2206,G2206,H2206)","v":"LightingSSCMid352890STW9A2PD-B3FluxT0"}]
["SSC","Mid",3528,90,"STW9A2PD-B3",5600,"Flux","S5",{"v":28.5,"d":"28.50"},29.25,{"v":30,"d":"30.00"},"Lighting","LightingSSCMid352890STW9A2PD-B3FluxS5"]
["SSC","Mid",3528,90,"STW9A2PD-B3",5600,"Flux","S0",{"v":27,"d":"27.00"},27.75,{"v":28.5,"d":"28.50"},"Lighting","LightingSSCMid352890STW9A2PD-B3FluxS0"]
["SSC","Mid",3528,90,"STW9A2PD-B3",5000,"Flux","T5",{"v":31.5,"d":"31.50"},32.25,{"v":33,"d":"33.00"},"Lighting",{"$f":"CONCATENATE(L2209,A2209,B2209,C2209,D2209,E2209,G2209,H2209)","v":"LightingSSCMid352890STW9A2PD-B3FluxT5"}]
["SSC","Mid",3528,90,"STW9A2PD-B3",5000,"Flux","T0",{"v":30,"d":"30.00"},{"$f":"+(K2210-I2210)/2+I2210","v":30.75},{"v":31.5,"d":"31.50"},"Lighting",{"$f":"CONCATENATE(L2210,A2210,B2210,C2210,D2210,E2210,G2210,H2210)","v":"LightingSSCMid352890STW9A2PD-B3FluxT0"}]
["SSC","Mid",3528,90,"STW9A2PD-B3",5000,"Flux","S5",{"v":28.5,"d":"28.50"},{"$f":"+(K2211-I2211)/2+I2211","v":29.25},{"v":30,"d":"30.00"},"Lighting",{"$f":"CONCATENATE(L2211,A2211,B2211,C2211,D2211,E2211,G2211,H2211)","v":"LightingSSCMid352890STW9A2PD-B3FluxS5"}]
["SSC","Mid",3528,90,"STW9A2PD-B3",4500,"Flux","T5",{"v":31.5,"d":"31.50"},32.25,{"v":33,"d":"33.00"},"Lighting","LightingSSCMid352890STW9A2PD-B3FluxT5"]
["SSC","Mid",3528,90,"STW9A2PD-B3",4500,"Flux","T0",{"v":30,"d":"30.00"},30.75,{"v":31.5,"d":"31.50"},"Lighting","LightingSSCMid352890STW9A2PD-B3FluxT0"]
["SSC","Mid",3528,90,"STW9A2PD-B3",4500,"Flux","S5",{"v":28.5,"d":"28.50"},{"$f":"+(K2214-I2214)/2+I2214","v":29.25},{"v":30,"d":"30.00"},"Lighting",{"$f":"CONCATENATE(L2214,A2214,B2214,C2214,D2214,E2214,G2214,H2214)","v":"LightingSSCMid352890STW9A2PD-B3FluxS5"}]
["SSC","Mid",3528,90,"STW9A2PD-B3",4000,"Flux","T5",{"v":31.5,"d":"31.50"},32.25,{"v":33,"d":"33.00"},"Lighting","LightingSSCMid352890STW9A2PD-B3FluxT5"]
["SSC","Mid",3528,90,"STW9A2PD-B3",4000,"Flux","T0",{"v":30,"d":"30.00"},30.75,{"v":31.5,"d":"31.50"},"Lighting","LightingSSCMid352890STW9A2PD-B3FluxT0"]
["SSC","Mid",3528,90,"STW9A2PD-B3",4000,"Flux","S5",{"v":28.5,"d":"28.50"},29.25,{"v":30,"d":"30.00"},"Lighting","LightingSSCMid352890STW9A2PD-B3FluxS5"]
["SSC","Mid",3528,90,"STW9A2PD-B3",3500,"Flux","T0",{"v":30,"d":"30.00"},30.75,{"v":31.5,"d":"31.50"},"Lighting","LightingSSCMid352890STW9A2PD-B3FluxT0"]
["SSC","Mid",3528,90,"STW9A2PD-B3",3500,"Flux","S5",{"v":28.5,"d":"28.50"},29.25,{"v":30,"d":"30.00"},"Lighting","LightingSSCMid352890STW9A2PD-B3FluxS5"]
["SSC","Mid",3528,90,"STW9A2PD-B3",3500,"Flux","S0",{"v":27,"d":"27.00"},27.75,{"v":28.5,"d":"28.50"},"Lighting","LightingSSCMid352890STW9A2PD-B3FluxS0"]
["SSC","Mid",3528,90,"STW9A2PD-B3",3000,"Flux","T0",{"v":30,"d":"30.00"},{"$f":"+(K2221-I2221)/2+I2221","v":30.75},{"v":31.5,"d":"31.50"},"Lighting",{"$f":"CONCATENATE(L2221,A2221,B2221,C2221,D2221,E2221,G2221,H2221)","v":"LightingSSCMid352890STW9A2PD-B3FluxT0"}]
["SSC","Mid",3528,90,"STW9A2PD-B3",3000,"Flux","S5",{"v":28.5,"d":"28.50"},29.25,{"v":30,"d":"30.00"},"Lighting","LightingSSCMid352890STW9A2PD-B3FluxS5"]
["SSC","Mid",3528,90,"STW9A2PD-B3",3000,"Flux","S0",{"v":27,"d":"27.00"},27.75,{"v":28.5,"d":"28.50"},"Lighting","LightingSSCMid352890STW9A2PD-B3FluxS0"]
["SSC","Mid",3528,90,"STW9A2PD-B3",2700,"Flux","S5",{"v":28.5,"d":"28.50"},{"$f":"+(K2224-I2224)/2+I2224","v":29.25},{"v":30,"d":"30.00"},"Lighting",{"$f":"CONCATENATE(L2224,A2224,B2224,C2224,D2224,E2224,G2224,H2224)","v":"LightingSSCMid352890STW9A2PD-B3FluxS5"}]
["SSC","Mid",3528,90,"STW9A2PD-B3",2700,"Flux","S0",{"v":27,"d":"27.00"},27.75,{"v":28.5,"d":"28.50"},"Lighting","LightingSSCMid352890STW9A2PD-B3FluxS0"]
["SSC","Mid",3528,90,"STW9A2PD-B3",2700,"Flux","R5",{"v":25.5,"d":"25.50"},26.25,{"v":27,"d":"27.00"},"Lighting",{"$f":"CONCATENATE(L2226,A2226,B2226,C2226,D2226,E2226,G2226,H2226)","v":"LightingSSCMid352890STW9A2PD-B3FluxR5"}]
["SSC","Mid",3528,90,"STW9A2PD-B3",null,"VF","Y1L",2.68,{"v":2.705,"d":"2.71"},2.73,"Lighting",{"$f":"CONCATENATE(L2227,A2227,B2227,C2227,D2227,E2227,G2227,H2227)","v":"LightingSSCMid352890STW9A2PD-B3VFY1L"}]
["SSC","Mid",3528,90,"STW9A2PD-B3",null,"VF","Y1H",2.73,{"v":2.745,"d":"2.75"},2.76,"Lighting","LightingSSCMid352890STW9A2PD-B3VFY1H"]
["SSC","Mid",3528,80,"STW8A2PD-E1",6500,"Flux","U0",{"v":33,"d":"33.0"},{"v":33.45,"d":"33.5"},33.9,"Lighting","LightingSSCMid352880STW8A2PD-E1FluxU0"]
["SSC","Mid",3528,80,"STW8A2PD-E1",5700,"Flux","U0",{"v":33,"d":"33.0"},{"v":33.45,"d":"33.5"},33.9,"Lighting","LightingSSCMid352880STW8A2PD-E1FluxU0"]
["SSC","Mid",3528,80,"STW8A2PD-E1",5700,"Flux","U3",33.9,34.5,35.1,"Lighting","LightingSSCMid352880STW8A2PD-E1FluxU3"]
["SSC","Mid",3528,80,"STW8A2PD-E1",5700,"Flux","U7",35.1,36.3,37.5,"Lighting","LightingSSCMid352880STW8A2PD-E1FluxU7"]
["SSC","Mid",3528,80,"STW8A2PD-E1",5000,"Flux","U3",33.9,34.5,35.1,"Lighting","LightingSSCMid352880STW8A2PD-E1FluxU3"]
["SSC","Mid",3528,80,"STW8A2PD-E1",5000,"Flux","U7",35.1,36.3,37.5,"Lighting","LightingSSCMid352880STW8A2PD-E1FluxU7"]
["SSC","Mid",3528,80,"STW8A2PD-E1",4000,"Flux","U3",33.9,34.5,35.1,"Lighting","LightingSSCMid352880STW8A2PD-E1FluxU3"]
["SSC","Mid",3528,80,"STW8A2PD-E1",4000,"Flux","U7",35.1,36.3,37.5,"Lighting","LightingSSCMid352880STW8A2PD-E1FluxU7"]
["SSC","Mid",3528,80,"STW8A2PD-E1",3500,"Flux","U0",{"v":33,"d":"33.0"},{"v":33.45,"d":"33.5"},33.9,"Lighting","LightingSSCMid352880STW8A2PD-E1FluxU0"]
["SSC","Mid",3528,80,"STW8A2PD-E1",3000,"Flux","T5",31.5,{"v":32.25,"d":"32.3"},{"v":33,"d":"33.0"},"Lighting","LightingSSCMid352880STW8A2PD-E1FluxT5"]
["SSC","Mid",3528,80,"STW8A2PD-E1",3000,"Flux","U0",{"v":33,"d":"33.0"},{"v":33.45,"d":"33.5"},33.9,"Lighting","LightingSSCMid352880STW8A2PD-E1FluxU0"]
["SSC","Mid",3528,80,"STW8A2PD-E1",2700,"Flux","T5",31.5,{"v":32.25,"d":"32.3"},{"v":33,"d":"33.0"},"Lighting","LightingSSCMid352880STW8A2PD-E1FluxT5"]
["SSC","Mid",3528,80,"STW8A2PD-E1",2700,"Flux","U0",{"v":33,"d":"33.0"},{"v":33.45,"d":"33.5"},33.9,"Lighting","LightingSSCMid352880STW8A2PD-E1FluxU0"]
["SSC","Mid",3528,80,"STW8A2PD-E1",null,"VF","Y1",2.7,{"v":2.75,"d":"2.8"},2.8,"Lighting","LightingSSCMid352880STW8A2PD-E1VFY1"]
["SSC","Mid",3528,80,"STW8A2PD-E1",null,"VF","Y2",2.8,{"v":2.8499999999999996,"d":"2.9"},2.9,"Lighting","LightingSSCMid352880STW8A2PD-E1VFY2"]
["SSC","Mid",3528,80,"STW8A2PD-E1H10000",6500,"Flux","V1",{"v":36,"d":"36.0"},36.6,37.2,"Lighting",{"$f":"CONCATENATE(L2244,A2244,B2244,C2244,D2244,E2244,G2244,H2244)","v":"LightingSSCMid352880STW8A2PD-E1H10000FluxV1"}]
["SSC","Mid",3528,80,"STW8A2PD-E1H10000",6500,"Flux","U7",35.1,{"v":35.55,"d":"35.6"},{"v":36,"d":"36.0"},"Lighting","LightingSSCMid352880STW8A2PD-E1H10000FluxU7"]
["SSC","Mid",3528,80,"STW8A2PD-E1H10000",6500,"Flux","U3",33.9,34.5,35.1,"Lighting","LightingSSCMid352880STW8A2PD-E1H10000FluxU3"]
["SSC","Mid",3528,80,"STW8A2PD-E1H10000",5600,"Flux","V1",{"v":36,"d":"36.0"},36.6,37.2,"Lighting","LightingSSCMid352880STW8A2PD-E1H10000FluxV1"]
["SSC","Mid",3528,80,"STW8A2PD-E1H10000",5600,"Flux","U7",35.1,{"v":35.55,"d":"35.6"},{"v":36,"d":"36.0"},"Lighting","LightingSSCMid352880STW8A2PD-E1H10000FluxU7"]
["SSC","Mid",3528,80,"STW8A2PD-E1H10000",5600,"Flux","U3",33.9,34.5,35.1,"Lighting","LightingSSCMid352880STW8A2PD-E1H10000FluxU3"]
["SSC","Mid",3528,80,"STW8A2PD-E1H10000",5000,"Flux","V1",{"v":36,"d":"36.0"},36.6,37.2,"Lighting","LightingSSCMid352880STW8A2PD-E1H10000FluxV1"]
["SSC","Mid",3528,80,"STW8A2PD-E1H10000",5000,"Flux","U7",35.1,{"v":35.55,"d":"35.6"},{"v":36,"d":"36.0"},"Lighting","LightingSSCMid352880STW8A2PD-E1H10000FluxU7"]
["SSC","Mid",3528,80,"STW8A2PD-E1H10000",5000,"Flux","U3",33.9,34.5,35.1,"Lighting","LightingSSCMid352880STW8A2PD-E1H10000FluxU3"]
["SSC","Mid",3528,80,"STW8A2PD-E1H10000",4500,"Flux","V1",{"v":36,"d":"36.0"},{"$f":"+(K2253-I2253)/2+I2253","v":36.6},37.2,"Lighting",{"$f":"CONCATENATE(L2253,A2253,B2253,C2253,D2253,E2253,G2253,H2253)","v":"LightingSSCMid352880STW8A2PD-E1H10000FluxV1"}]
["SSC","Mid",3528,80,"STW8A2PD-E1H10000",4500,"Flux","U7",35.1,{"v":35.55,"d":"35.6"},{"v":36,"d":"36.0"},"Lighting","LightingSSCMid352880STW8A2PD-E1H10000FluxU7"]
["SSC","Mid",3528,80,"STW8A2PD-E1H10000",4500,"Flux","U3",33.9,34.5,35.1,"Lighting","LightingSSCMid352880STW8A2PD-E1H10000FluxU3"]
["SSC","Mid",3528,80,"STW8A2PD-E1H10000",4000,"Flux","V1",{"v":36,"d":"36.0"},36.6,37.2,"Lighting","LightingSSCMid352880STW8A2PD-E1H10000FluxV1"]
["SSC","Mid",3528,80,"STW8A2PD-E1H10000",4000,"Flux","U7",35.1,{"v":35.55,"d":"35.6"},{"v":36,"d":"36.0"},"Lighting","LightingSSCMid352880STW8A2PD-E1H10000FluxU7"]
["SSC","Mid",3528,80,"STW8A2PD-E1H10000",4000,"Flux","U3",33.9,34.5,35.1,"Lighting","LightingSSCMid352880STW8A2PD-E1H10000FluxU3"]
["SSC","Mid",3528,80,"STW8A2PD-E1H10000",3500,"Flux","V1",{"v":36,"d":"36.0"},{"$f":"+(K2259-I2259)/2+I2259","v":36.6},37.2,"Lighting",{"$f":"CONCATENATE(L2259,A2259,B2259,C2259,D2259,E2259,G2259,H2259)","v":"LightingSSCMid352880STW8A2PD-E1H10000FluxV1"}]
["SSC","Mid",3528,80,"STW8A2PD-E1H10000",3500,"Flux","U7",35.1,{"v":35.55,"d":"35.6"},{"v":36,"d":"36.0"},"Lighting","LightingSSCMid352880STW8A2PD-E1H10000FluxU7"]
["SSC","Mid",3528,80,"STW8A2PD-E1H10000",3500,"Flux","U3",33.9,34.5,35.1,"Lighting","LightingSSCMid352880STW8A2PD-E1H10000FluxU3"]
["SSC","Mid",3528,80,"STW8A2PD-E1H10000",3000,"Flux","U7",35.1,{"v":35.55,"d":"35.6"},{"v":36,"d":"36.0"},"Lighting","LightingSSCMid352880STW8A2PD-E1H10000FluxU7"]
["SSC","Mid",3528,80,"STW8A2PD-E1H10000",3000,"Flux","U3",33.9,34.5,35.1,"Lighting","LightingSSCMid352880STW8A2PD-E1H10000FluxU3"]
["SSC","Mid",3528,80,"STW8A2PD-E1H10000",3000,"Flux","U0",{"v":33,"d":"33.0"},{"v":33.45,"d":"33.5"},33.9,"Lighting","LightingSSCMid352880STW8A2PD-E1H10000FluxU0"]
["SSC","Mid",3528,80,"STW8A2PD-E1H10000",2700,"Flux","U7",35.1,{"$f":"+(K2265-I2265)/2+I2265","v":{"v":35.55,"d":"35.6"}},{"v":36,"d":"36.0"},"Lighting","LightingSSCMid352880STW8A2PD-E1H10000FluxU7"]
["SSC","Mid",3528,80,"STW8A2PD-E1H10000",2700,"Flux","U3",33.9,34.5,35.1,"Lighting","LightingSSCMid352880STW8A2PD-E1H10000FluxU3"]
["SSC","Mid",3528,80,"STW8A2PD-E1H10000",2700,"Flux","U0",{"v":33,"d":"33.0"},{"v":33.45,"d":"33.5"},33.9,"Lighting","LightingSSCMid352880STW8A2PD-E1H10000FluxU0"]
["SSC","Mid",3528,80,"STW8A2PD-E1H10000",null,"VF","Y1",2.7,{"v":2.75,"d":"2.8"},2.8,"Lighting",{"$f":"CONCATENATE(L2268,A2268,B2268,C2268,D2268,E2268,G2268,H2268)","v":"LightingSSCMid352880STW8A2PD-E1H10000VFY1"}]
["SSC","Mid",3528,80,"STW8A2PD-E1H10000",null,"VF","Y2",2.8,{"v":2.8499999999999996,"d":"2.9"},2.9,"Lighting","LightingSSCMid352880STW8A2PD-E1H10000VFY2"]
["SSC","Mid",3528,80,"STW8A2PD-E1H10000",6500,"PPF","V1",{"v":0.5001,"d":"0.500"},{"v":0.5084500000000001,"d":"0.508"},{"v":0.5168,"d":"0.517"},"Horticulture","HorticultureSSCMid352880STW8A2PD-E1H10000PPFV1"]
["SSC","Mid",3528,80,"STW8A2PD-E1H10000",6500,"PPF","U7",{"v":0.4876,"d":"0.488"},{"v":0.49385,"d":"0.494"},{"v":0.5001,"d":"0.500"},"Horticulture","HorticultureSSCMid352880STW8A2PD-E1H10000PPFU7"]
["SSC","Mid",3528,80,"STW8A2PD-E1H10000",6500,"PPF","U3",0.471,{"v":0.47929999999999995,"d":"0.479"},{"v":0.4876,"d":"0.488"},"Horticulture","HorticultureSSCMid352880STW8A2PD-E1H10000PPFU3"]
["SSC","Mid",3528,80,"STW8A2PD-E1H10000",5600,"PPF","V1",{"v":0.5001,"d":"0.500"},{"$f":"+(K2273-I2273)/2+I2273","v":{"v":0.5084500000000001,"d":"0.508"}},{"v":0.5168,"d":"0.517"},"Horticulture","HorticultureSSCMid352880STW8A2PD-E1H10000PPFV1"]
["SSC","Mid",3528,80,"STW8A2PD-E1H10000",5600,"PPF","U7",{"v":0.4876,"d":"0.488"},{"v":0.49385,"d":"0.494"},{"v":0.5001,"d":"0.500"},"Horticulture","HorticultureSSCMid352880STW8A2PD-E1H10000PPFU7"]
["SSC","Mid",3528,80,"STW8A2PD-E1H10000",5600,"PPF","U3",0.471,{"v":0.47929999999999995,"d":"0.479"},{"v":0.4876,"d":"0.488"},"Horticulture","HorticultureSSCMid352880STW8A2PD-E1H10000PPFU3"]
["SSC","Mid",3528,80,"STW8A2PD-E1H10000",5000,"PPF","V1",{"v":0.5001,"d":"0.500"},{"v":0.5084500000000001,"d":"0.508"},{"v":0.5168,"d":"0.517"},"Horticulture","HorticultureSSCMid352880STW8A2PD-E1H10000PPFV1"]
["SSC","Mid",3528,80,"STW8A2PD-E1H10000",5000,"PPF","U7",{"v":0.4876,"d":"0.488"},{"v":0.49385,"d":"0.494"},{"v":0.5001,"d":"0.500"},"Horticulture","HorticultureSSCMid352880STW8A2PD-E1H10000PPFU7"]
["SSC","Mid",3528,80,"STW8A2PD-E1H10000",5000,"PPF","U3",0.471,{"v":0.47929999999999995,"d":"0.479"},{"v":0.4876,"d":"0.488"},"Horticulture","HorticultureSSCMid352880STW8A2PD-E1H10000PPFU3"]
["SSC","Mid",3528,80,"STW8A2PD-E1H10000",4500,"PPF","V1",{"v":0.5001,"d":"0.500"},{"v":0.5084500000000001,"d":"0.508"},{"v":0.5168,"d":"0.517"},"Horticulture","HorticultureSSCMid352880STW8A2PD-E1H10000PPFV1"]
["SSC","Mid",3528,80,"STW8A2PD-E1H10000",4500,"PPF","U7",{"v":0.4876,"d":"0.488"},{"v":0.49385,"d":"0.494"},{"v":0.5001,"d":"0.500"},"Horticulture","HorticultureSSCMid352880STW8A2PD-E1H10000PPFU7"]
["SSC","Mid",3528,80,"STW8A2PD-E1H10000",4500,"PPF","U3",0.471,{"v":0.47929999999999995,"d":"0.479"},{"v":0.4876,"d":"0.488"},"Horticulture","HorticultureSSCMid352880STW8A2PD-E1H10000PPFU3"]
["SSC","Mid",3528,80,"STW8A2PD-E1H10000",4000,"PPF","V1",{"v":0.5001,"d":"0.500"},{"v":0.5084500000000001,"d":"0.508"},{"v":0.5168,"d":"0.517"},"Horticulture","HorticultureSSCMid352880STW8A2PD-E1H10000PPFV1"]
["SSC","Mid",3528,80,"STW8A2PD-E1H10000",4000,"PPF","U7",{"v":0.4876,"d":"0.488"},{"v":0.49385,"d":"0.494"},{"v":0.5001,"d":"0.500"},"Horticulture","HorticultureSSCMid352880STW8A2PD-E1H10000PPFU7"]
["SSC","Mid",3528,80,"STW8A2PD-E1H10000",4000,"PPF","U3",0.471,{"v":0.47929999999999995,"d":"0.479"},{"v":0.4876,"d":"0.488"},"Horticulture","HorticultureSSCMid352880STW8A2PD-E1H10000PPFU3"]
["SSC","Mid",3528,80,"STW8A2PD-E1H10000",3500,"PPF","V1",{"v":0.5001,"d":"0.500"},{"v":0.5084500000000001,"d":"0.508"},{"v":0.5168,"d":"0.517"},"Horticulture","HorticultureSSCMid352880STW8A2PD-E1H10000PPFV1"]
["SSC","Mid",3528,80,"STW8A2PD-E1H10000",3500,"PPF","U7",{"v":0.4876,"d":"0.488"},{"v":0.49385,"d":"0.494"},{"v":0.5001,"d":"0.500"},"Horticulture","HorticultureSSCMid352880STW8A2PD-E1H10000PPFU7"]
["SSC","Mid",3528,80,"STW8A2PD-E1H10000",3500,"PPF","U3",0.471,{"v":0.47929999999999995,"d":"0.479"},{"v":0.4876,"d":"0.488"},"Horticulture","HorticultureSSCMid352880STW8A2PD-E1H10000PPFU3"]
["SSC","Mid",3528,80,"STW8A2PD-E1H10000",3000,"PPF","U7",{"v":0.4876,"d":"0.488"},{"v":0.49385,"d":"0.494"},{"v":0.5001,"d":"0.500"},"Horticulture","HorticultureSSCMid352880STW8A2PD-E1H10000PPFU7"]
["SSC","Mid",3528,80,"STW8A2PD-E1H10000",3000,"PPF","U3",0.471,{"v":0.47929999999999995,"d":"0.479"},{"v":0.4876,"d":"0.488"},"Horticulture","HorticultureSSCMid352880STW8A2PD-E1H10000PPFU3"]
["SSC","Mid",3528,80,"STW8A2PD-E1H10000",3000,"PPF","U0",{"v":0.4584,"d":"0.458"},{"v":0.4647,"d":"0.465"},0.471,"Horticulture","HorticultureSSCMid352880STW8A2PD-E1H10000PPFU0"]
["SSC","Mid",3528,80,"STW8A2PD-E1H10000",2700,"PPF","U7",{"v":0.4876,"d":"0.488"},{"v":0.49385,"d":"0.494"},{"v":0.5001,"d":"0.500"},"Horticulture","HorticultureSSCMid352880STW8A2PD-E1H10000PPFU7"]
["SSC","Mid",3528,80,"STW8A2PD-E1H10000",2700,"PPF","U3",0.471,{"v":0.47929999999999995,"d":"0.479"},{"v":0.4876,"d":"0.488"},"Horticulture","HorticultureSSCMid352880STW8A2PD-E1H10000PPFU3"]
["SSC","Mid",3528,80,"STW8A2PD-E1H10000",2700,"PPF","U0",{"v":0.4584,"d":"0.458"},{"v":0.4647,"d":"0.465"},0.471,"Horticulture","HorticultureSSCMid352880STW8A2PD-E1H10000PPFU0"]
["SSC","Mid",3528,80,"STW8A2PD-E1H10000",null,"VF","Y1",2.7,{"v":2.75,"d":"2.8"},2.8,"Horticulture",{"$f":"CONCATENATE(L2294,A2294,B2294,C2294,D2294,E2294,G2294,H2294)","v":"HorticultureSSCMid352880STW8A2PD-E1H10000VFY1"}]
["SSC","Mid",3528,80,"STW8A2PD-E1H10000",null,"VF","Y2",2.8,{"v":2.8499999999999996,"d":"2.9"},2.9,"Horticulture",{"$f":"CONCATENATE(L2295,A2295,B2295,C2295,D2295,E2295,G2295,H2295)","v":"HorticultureSSCMid352880STW8A2PD-E1H10000VFY2"}]
["SSC","Mid",3528,80,"STW8A2PD-E1(H)(C)",6500,"Flux","V1",{"v":36,"d":"36.0"},36.6,37.2,"Lighting","LightingSSCMid352880STW8A2PD-E1(H)(C)FluxV1"]
["SSC","Mid",3528,80,"STW8A2PD-E1(H)(C)",6500,"Flux","U7",35.1,{"v":35.55,"d":"35.6"},{"v":36,"d":"36.0"},"Lighting","LightingSSCMid352880STW8A2PD-E1(H)(C)FluxU7"]
["SSC","Mid",3528,80,"STW8A2PD-E1(H)(C)",6500,"Flux","U3",33.9,34.5,35.1,"Lighting","LightingSSCMid352880STW8A2PD-E1(H)(C)FluxU3"]
["SSC","Mid",3528,80,"STW8A2PD-E1(H)(C)",6500,"PPF","U3V1",{"$f":"J2299*0.94","v":{"v":0.487014,"d":"0.487"}},{"v":0.5181,"d":"0.518"},{"$f":"J2299*1.04","v":{"v":0.538824,"d":"0.539"}},"Horticulture","HorticultureSSCMid352880STW8A2PD-E1(H)(C)PPFU3V1"]
["SSC","Mid",3528,80,"STW8A2PD-E1(H)(C)",5700,"Flux","V4",37.2,{"$f":"+(K2300-I2300)/2+I2300","v":{"v":37.650000000000006,"d":"37.7"}},38.1,"Lighting","LightingSSCMid352880STW8A2PD-E1(H)(C)FluxV4"]
["SSC","Mid",3528,80,"STW8A2PD-E1(H)(C)",5700,"Flux","V1",{"v":36,"d":"36.0"},{"$f":"+(K2301-I2301)/2+I2301","v":36.6},37.2,"Lighting","LightingSSCMid352880STW8A2PD-E1(H)(C)FluxV1"]
["SSC","Mid",3528,80,"STW8A2PD-E1(H)(C)",5700,"Flux","U7",35.1,{"$f":"+(K2302-I2302)/2+I2302","v":{"v":35.55,"d":"35.6"}},{"v":36,"d":"36.0"},"Lighting","LightingSSCMid352880STW8A2PD-E1(H)(C)FluxU7"]
["SSC","Mid",3528,80,"STW8A2PD-E1(H)(C)",5700,"PPF","U7V4",{"$f":"J2303*0.94","v":{"v":0.48691999999999996,"d":"0.487"}},0.518,{"$f":"J2303*1.04","v":{"v":0.5387200000000001,"d":"0.539"}},"Horticulture",{"$f":"CONCATENATE(L2303,A2303,B2303,C2303,D2303,E2303,G2303,H2303)","v":"HorticultureSSCMid352880STW8A2PD-E1(H)(C)PPFU7V4"}]
["SSC","Mid",3528,80,"STW8A2PD-E1(H)(C)",5000,"Flux","V4",37.2,{"$f":"+(K2304-I2304)/2+I2304","v":{"v":37.650000000000006,"d":"37.7"}},38.1,"Lighting","LightingSSCMid352880STW8A2PD-E1(H)(C)FluxV4"]
["SSC","Mid",3528,80,"STW8A2PD-E1(H)(C)",5000,"Flux","V1",{"v":36,"d":"36.0"},{"$f":"+(K2305-I2305)/2+I2305","v":36.6},37.2,"Lighting","LightingSSCMid352880STW8A2PD-E1(H)(C)FluxV1"]
["SSC","Mid",3528,80,"STW8A2PD-E1(H)(C)",5000,"Flux","U7",35.1,{"$f":"+(K2306-I2306)/2+I2306","v":{"v":35.55,"d":"35.6"}},{"v":36,"d":"36.0"},"Lighting","LightingSSCMid352880STW8A2PD-E1(H)(C)FluxU7"]
["SSC","Mid",3528,80,"STW8A2PD-E1(H)(C)",5000,"PPF","U7V4",{"$f":"J2307*0.94","v":{"v":0.48691999999999996,"d":"0.487"}},0.518,{"$f":"J2307*1.04","v":{"v":0.5387200000000001,"d":"0.539"}},"Horticulture","HorticultureSSCMid352880STW8A2PD-E1(H)(C)PPFU7V4"]
["SSC","Mid",3528,80,"STW8A2PD-E1(H)(C)",4500,"Flux","V4",37.2,{"$f":"+(K2308-I2308)/2+I2308","v":{"v":37.650000000000006,"d":"37.7"}},38.1,"Lighting","LightingSSCMid352880STW8A2PD-E1(H)(C)FluxV4"]
["SSC","Mid",3528,80,"STW8A2PD-E1(H)(C)",4500,"Flux","V1",{"v":36,"d":"36.0"},36.6,37.2,"Lighting","LightingSSCMid352880STW8A2PD-E1(H)(C)FluxV1"]
["SSC","Mid",3528,80,"STW8A2PD-E1(H)(C)",4500,"Flux","U7",35.1,{"v":35.55,"d":"35.6"},{"v":36,"d":"36.0"},"Lighting","LightingSSCMid352880STW8A2PD-E1(H)(C)FluxU7"]
["SSC","Mid",3528,80,"STW8A2PD-E1(H)(C)",4000,"Flux","V4",37.2,{"v":37.650000000000006,"d":"37.7"},38.1,"Lighting","LightingSSCMid352880STW8A2PD-E1(H)(C)FluxV4"]
["SSC","Mid",3528,80,"STW8A2PD-E1(H)(C)",4000,"Flux","V1",{"v":36,"d":"36.0"},36.6,37.2,"Lighting","LightingSSCMid352880STW8A2PD-E1(H)(C)FluxV1"]
["SSC","Mid",3528,80,"STW8A2PD-E1(H)(C)",4000,"Flux","U7",35.1,{"v":35.55,"d":"35.6"},{"v":36,"d":"36.0"},"Lighting","LightingSSCMid352880STW8A2PD-E1(H)(C)FluxU7"]
["SSC","Mid",3528,80,"STW8A2PD-E1(H)(C)",4000,"PPF","U7V4",{"$f":"J2314*0.94","v":{"v":0.48372399999999993,"d":"0.484"}},{"v":0.5146,"d":"0.515"},{"$f":"J2314*1.04","v":{"v":0.535184,"d":"0.535"}},"Horticulture","HorticultureSSCMid352880STW8A2PD-E1(H)(C)PPFU7V4"]
["SSC","Mid",3528,80,"STW8A2PD-E1(H)(C)",3500,"Flux","V1",{"v":36,"d":"36.0"},{"$f":"+(K2315-I2315)/2+I2315","v":36.6},37.2,"Lighting","LightingSSCMid352880STW8A2PD-E1(H)(C)FluxV1"]
["SSC","Mid",3528,80,"STW8A2PD-E1(H)(C)",3500,"Flux","U7",35.1,{"$f":"+(K2316-I2316)/2+I2316","v":{"v":35.55,"d":"35.6"}},{"v":36,"d":"36.0"},"Lighting","LightingSSCMid352880STW8A2PD-E1(H)(C)FluxU7"]
["SSC","Mid",3528,80,"STW8A2PD-E1(H)(C)",3500,"Flux","U3",33.9,{"$f":"+(K2317-I2317)/2+I2317","v":34.5},35.1,"Lighting","LightingSSCMid352880STW8A2PD-E1(H)(C)FluxU3"]
["SSC","Mid",3528,80,"STW8A2PD-E1(H)(C)",3500,"PPF","U3V1",{"$f":"J2318*0.94","v":{"v":0.47103399999999995,"d":"0.471"}},{"v":0.5011,"d":"0.501"},{"$f":"J2318*1.04","v":{"v":0.521144,"d":"0.521"}},"Horticulture","HorticultureSSCMid352880STW8A2PD-E1(H)(C)PPFU3V1"]
["SSC","Mid",3528,80,"STW8A2PD-E1(H)(C)",3000,"Flux","U7",35.1,{"$f":"+(K2319-I2319)/2+I2319","v":{"v":35.55,"d":"35.6"}},{"v":36,"d":"36.0"},"Lighting","LightingSSCMid352880STW8A2PD-E1(H)(C)FluxU7"]
["SSC","Mid",3528,80,"STW8A2PD-E1(H)(C)",3000,"Flux","U3",33.9,{"$f":"+(K2320-I2320)/2+I2320","v":34.5},35.1,"Lighting","LightingSSCMid352880STW8A2PD-E1(H)(C)FluxU3"]
["SSC","Mid",3528,80,"STW8A2PD-E1(H)(C)",3000,"Flux","U0",{"v":33,"d":"33.0"},{"$f":"+(K2321-I2321)/2+I2321","v":{"v":33.45,"d":"33.5"}},33.9,"Lighting","LightingSSCMid352880STW8A2PD-E1(H)(C)FluxU0"]
["SSC","Mid",3528,80,"STW8A2PD-E1(H)(C)",2700,"Flux","U3",33.9,{"$f":"+(K2322-I2322)/2+I2322","v":34.5},35.1,"Lighting","LightingSSCMid352880STW8A2PD-E1(H)(C)FluxU3"]
["SSC","Mid",3528,80,"STW8A2PD-E1(H)(C)",2700,"Flux","U0",{"v":33,"d":"33.0"},{"v":33.45,"d":"33.5"},33.9,"Lighting","LightingSSCMid352880STW8A2PD-E1(H)(C)FluxU0"]
["SSC","Mid",3528,80,"STW8A2PD-E1(H)(C)",2700,"PPF","U0U3",{"$f":"J2324*0.94","v":{"v":0.47695599999999994,"d":"0.477"}},{"v":0.5074,"d":"0.507"},{"$f":"J2324*1.04","v":{"v":0.5276959999999999,"d":"0.528"}},"Horticulture","HorticultureSSCMid352880STW8A2PD-E1(H)(C)PPFU0U3"]
["SSC","Mid",3528,80,"STW8A2PD-E1(H)(C)",null,"VF","Y1L",2.68,{"$f":"+(K2325-I2325)/2+I2325","v":{"v":2.705,"d":"2.71"}},2.73,"Lighting",{"$f":"CONCATENATE(L2325,A2325,B2325,C2325,D2325,E2325,G2325,H2325)","v":"LightingSSCMid352880STW8A2PD-E1(H)(C)VFY1L"}]
["SSC","Mid",3528,80,"STW8A2PD-E1(H)(C)",null,"VF","Y1H",2.73,{"$f":"+(K2326-I2326)/2+I2326","v":{"v":2.745,"d":"2.75"}},2.76,"Lighting",{"$f":"CONCATENATE(L2326,A2326,B2326,C2326,D2326,E2326,G2326,H2326)","v":"LightingSSCMid352880STW8A2PD-E1(H)(C)VFY1H"}]
["SSC","Mid",3528,80,"STW8A2PD-E1(H)(C)",null,"VF","Y1L",2.68,{"v":2.705,"d":"2.71"},2.73,"Horticulture","HorticultureSSCMid352880STW8A2PD-E1(H)(C)VFY1L"]
["SSC","Mid",3528,80,"STW8A2PD-E1(H)(C)",null,"VF","Y1H",2.73,{"v":2.745,"d":"2.75"},2.76,"Horticulture","HorticultureSSCMid352880STW8A2PD-E1(H)(C)VFY1H"]
["SSC","Mid",3528,80,"STW8A2PD-E1(H)(S)",6500,"Flux","V1",36.3,{"v":36.75,"d":"36.8"},37.2,"Lighting","LightingSSCMid352880STW8A2PD-E1(H)(S)FluxV1"]
["SSC","Mid",3528,80,"STW8A2PD-E1(H)(S)",6500,"Flux","U7",35.1,35.7,36.3,"Lighting","LightingSSCMid352880STW8A2PD-E1(H)(S)FluxU7"]
["SSC","Mid",3528,80,"STW8A2PD-E1(H)(S)",6500,"Flux","U3",33.9,34.5,35.1,"Lighting","LightingSSCMid352880STW8A2PD-E1(H)(S)FluxU3"]
["SSC","Mid",3528,80,"STW8A2PD-E1(H)(S)",5700,"Flux","V1",36.3,{"$f":"+(K2332-I2332)/2+I2332","v":{"v":36.75,"d":"36.8"}},37.2,"Lighting","LightingSSCMid352880STW8A2PD-E1(H)(S)FluxV1"]
["SSC","Mid",3528,80,"STW8A2PD-E1(H)(S)",5700,"Flux","U7",35.1,35.7,36.3,"Lighting","LightingSSCMid352880STW8A2PD-E1(H)(S)FluxU7"]
["SSC","Mid",3528,80,"STW8A2PD-E1(H)(S)",5700,"Flux","U3",33.9,34.5,35.1,"Lighting",{"$f":"CONCATENATE(L2334,A2334,B2334,C2334,D2334,E2334,G2334,H2334)","v":"LightingSSCMid352880STW8A2PD-E1(H)(S)FluxU3"}]
["SSC","Mid",3528,80,"STW8A2PD-E1(H)(S)",5000,"Flux","V1",36.3,{"v":36.75,"d":"36.8"},37.2,"Lighting","LightingSSCMid352880STW8A2PD-E1(H)(S)FluxV1"]
["SSC","Mid",3528,80,"STW8A2PD-E1(H)(S)",5000,"Flux","U7",35.1,35.7,36.3,"Lighting","LightingSSCMid352880STW8A2PD-E1(H)(S)FluxU7"]
["SSC","Mid",3528,80,"STW8A2PD-E1(H)(S)",4000,"Flux","V1",36.3,{"v":36.75,"d":"36.8"},37.2,"Lighting","LightingSSCMid352880STW8A2PD-E1(H)(S)FluxV1"]
["SSC","Mid",3528,80,"STW8A2PD-E1(H)(S)",4000,"Flux","U7",35.1,35.7,36.3,"Lighting","LightingSSCMid352880STW8A2PD-E1(H)(S)FluxU7"]
["SSC","Mid",3528,80,"STW8A2PD-E1(H)(S)",3500,"Flux","V1",36.3,{"v":36.75,"d":"36.8"},37.2,"Lighting","LightingSSCMid352880STW8A2PD-E1(H)(S)FluxV1"]
["SSC","Mid",3528,80,"STW8A2PD-E1(H)(S)",3500,"Flux","U7",35.1,35.7,36.3,"Lighting","LightingSSCMid352880STW8A2PD-E1(H)(S)FluxU7"]
["SSC","Mid",3528,80,"STW8A2PD-E1(H)(S)",3500,"Flux","U3",33.9,34.5,35.1,"Lighting","LightingSSCMid352880STW8A2PD-E1(H)(S)FluxU3"]
["SSC","Mid",3528,80,"STW8A2PD-E1(H)(S)",3000,"Flux","U7",35.1,35.7,36.3,"Lighting","LightingSSCMid352880STW8A2PD-E1(H)(S)FluxU7"]
["SSC","Mid",3528,80,"STW8A2PD-E1(H)(S)",3000,"Flux","U3",33.9,34.5,35.1,"Lighting","LightingSSCMid352880STW8A2PD-E1(H)(S)FluxU3"]
["SSC","Mid",3528,80,"STW8A2PD-E1(H)(S)",3000,"Flux","U0",{"v":33,"d":"33.0"},{"v":33.45,"d":"33.5"},33.9,"Lighting","LightingSSCMid352880STW8A2PD-E1(H)(S)FluxU0"]
["SSC","Mid",3528,80,"STW8A2PD-E1(H)(S)",2700,"Flux","U3",33.9,{"$f":"+(K2345-I2345)/2+I2345","v":34.5},35.1,"Lighting","LightingSSCMid352880STW8A2PD-E1(H)(S)FluxU3"]
["SSC","Mid",3528,80,"STW8A2PD-E1(H)(S)",2700,"Flux","U0",{"v":33,"d":"33.0"},{"v":33.45,"d":"33.5"},33.9,"Lighting","LightingSSCMid352880STW8A2PD-E1(H)(S)FluxU0"]
["SSC","Mid",3528,80,"STW8A2PD-E1(H)(S)",2200,"Flux","T5",31.5,{"v":32.25,"d":"32.3"},{"v":33,"d":"33.0"},"Lighting","LightingSSCMid352880STW8A2PD-E1(H)(S)FluxT5"]
["SSC","Mid",3528,80,"STW8A2PD-E1(H)(S)",2200,"Flux","T0",{"v":30,"d":"30.0"},{"v":30.75,"d":"30.8"},31.5,"Lighting","LightingSSCMid352880STW8A2PD-E1(H)(S)FluxT0"]
["SSC","Mid",3528,80,"STW8A2PD-E1(H)(S)",2200,"Flux","S5",28.5,{"v":29.25,"d":"29.3"},{"v":30,"d":"30.0"},"Lighting","LightingSSCMid352880STW8A2PD-E1(H)(S)FluxS5"]
["SSC","Mid",3528,80,"STW8A2PD-E1(H)(S)",null,"VF","Y1L",2.68,{"v":2.705,"d":"2.71"},2.73,"Lighting","LightingSSCMid352880STW8A2PD-E1(H)(S)VFY1L"]
["SSC","Mid",3528,80,"STW8A2PD-E1(H)(S)",null,"VF","Y1H",2.73,{"v":2.745,"d":"2.75"},2.76,"Lighting","LightingSSCMid352880STW8A2PD-E1(H)(S)VFY1H"]
["SSC","Mid",3528,80,"STW8A2PD-E1(H)",6500,"Flux","U3",33.9,{"$f":"+(K2352-I2352)/2+I2352","v":34.5},35.1,"Lighting","LightingSSCMid352880STW8A2PD-E1(H)FluxU3"]
["SSC","Mid",3528,80,"STW8A2PD-E1(H)",6500,"Flux","U7",35.1,35.7,36.3,"Lighting","LightingSSCMid352880STW8A2PD-E1(H)FluxU7"]
["SSC","Mid",3528,80,"STW8A2PD-E1(H)",6500,"Flux","V1",36.3,{"v":36.75,"d":"36.8"},37.2,"Lighting","LightingSSCMid352880STW8A2PD-E1(H)FluxV1"]
["SSC","Mid",3528,80,"STW8A2PD-E1(H)",6500,"PPF","U3",0.48,0.49,{"v":0.5,"d":"0.50"},"Horticulture",{"$f":"CONCATENATE(L2355,A2355,B2355,C2355,D2355,E2355,G2355,H2355)","v":"HorticultureSSCMid352880STW8A2PD-E1(H)PPFU3"}]
["SSC","Mid",3528,80,"STW8A2PD-E1(H)",6500,"PPF","U7",{"v":0.5,"d":"0.50"},0.51,0.52,"Horticulture",{"$f":"CONCATENATE(L2356,A2356,B2356,C2356,D2356,E2356,G2356,H2356)","v":"HorticultureSSCMid352880STW8A2PD-E1(H)PPFU7"}]
["SSC","Mid",3528,80,"STW8A2PD-E1(H)",6500,"PPF","V1",0.52,{"v":0.525,"d":"0.53"},0.53,"Horticulture",{"$f":"CONCATENATE(L2357,A2357,B2357,C2357,D2357,E2357,G2357,H2357)","v":"HorticultureSSCMid352880STW8A2PD-E1(H)PPFV1"}]
["SSC","Mid",3528,80,"STW8A2PD-E1(H)",5700,"Flux","U7",35.1,35.7,36.3,"Lighting","LightingSSCMid352880STW8A2PD-E1(H)FluxU7"]
["SSC","Mid",3528,80,"STW8A2PD-E1(H)",5700,"Flux","V1",36.3,{"v":36.75,"d":"36.8"},37.2,"Lighting","LightingSSCMid352880STW8A2PD-E1(H)FluxV1"]
["SSC","Mid",3528,80,"STW8A2PD-E1(H)",5700,"Flux","V4",37.2,{"v":37.650000000000006,"d":"37.7"},38.1,"Lighting","LightingSSCMid352880STW8A2PD-E1(H)FluxV4"]
["SSC","Mid",3528,80,"STW8A2PD-E1(H)",5000,"Flux","U7",35.1,35.7,36.3,"Lighting","LightingSSCMid352880STW8A2PD-E1(H)FluxU7"]
["SSC","Mid",3528,80,"STW8A2PD-E1(H)",5000,"Flux","V1",36.3,{"v":36.75,"d":"36.8"},37.2,"Lighting","LightingSSCMid352880STW8A2PD-E1(H)FluxV1"]
["SSC","Mid",3528,80,"STW8A2PD-E1(H)",5000,"Flux","V4",37.2,{"v":37.650000000000006,"d":"37.7"},38.1,"Lighting","LightingSSCMid352880STW8A2PD-E1(H)FluxV4"]
["SSC","Mid",3528,80,"STW8A2PD-E1(H)",5000,"PPF","U7",0.49,{"v":0.5,"d":"0.50"},0.51,"Horticulture",{"$f":"CONCATENATE(L2364,A2364,B2364,C2364,D2364,E2364,G2364,H2364)","v":"HorticultureSSCMid352880STW8A2PD-E1(H)PPFU7"}]
["SSC","Mid",3528,80,"STW8A2PD-E1(H)",5000,"PPF","V1",0.51,{"v":0.515,"d":"0.52"},0.52,"Horticulture",{"$f":"CONCATENATE(L2365,A2365,B2365,C2365,D2365,E2365,G2365,H2365)","v":"HorticultureSSCMid352880STW8A2PD-E1(H)PPFV1"}]
["SSC","Mid",3528,80,"STW8A2PD-E1(H)",5000,"PPF","V4",0.52,0.53,0.54,"Horticulture",{"$f":"CONCATENATE(L2366,A2366,B2366,C2366,D2366,E2366,G2366,H2366)","v":"HorticultureSSCMid352880STW8A2PD-E1(H)PPFV4"}]
["SSC","Mid",3528,80,"STW8A2PD-E1(H)",4000,"Flux","U7",35.1,35.7,36.3,"Lighting","LightingSSCMid352880STW8A2PD-E1(H)FluxU7"]
["SSC","Mid",3528,80,"STW8A2PD-E1(H)",4000,"Flux","V1",36.3,{"v":36.75,"d":"36.8"},37.2,"Lighting","LightingSSCMid352880STW8A2PD-E1(H)FluxV1"]
["SSC","Mid",3528,80,"STW8A2PD-E1(H)",4000,"Flux","V4",37.2,{"v":37.650000000000006,"d":"37.7"},38.1,"Lighting","LightingSSCMid352880STW8A2PD-E1(H)FluxV4"]
["SSC","Mid",3528,80,"STW8A2PD-E1(H)",4000,"PPF","U7",0.48,0.49,{"v":0.5,"d":"0.50"},"Horticulture",{"$f":"CONCATENATE(L2370,A2370,B2370,C2370,D2370,E2370,G2370,H2370)","v":"HorticultureSSCMid352880STW8A2PD-E1(H)PPFU7"}]
["SSC","Mid",3528,80,"STW8A2PD-E1(H)",4000,"PPF","V1",{"v":0.5,"d":"0.50"},{"v":0.505,"d":"0.51"},0.51,"Horticulture",{"$f":"CONCATENATE(L2371,A2371,B2371,C2371,D2371,E2371,G2371,H2371)","v":"HorticultureSSCMid352880STW8A2PD-E1(H)PPFV1"}]
["SSC","Mid",3528,80,"STW8A2PD-E1(H)",4000,"PPF","V4",0.51,{"v":0.515,"d":"0.52"},0.52,"Horticulture",{"$f":"CONCATENATE(L2372,A2372,B2372,C2372,D2372,E2372,G2372,H2372)","v":"HorticultureSSCMid352880STW8A2PD-E1(H)PPFV4"}]
["SSC","Mid",3528,80,"STW8A2PD-E1(H)",3500,"Flux","U3",33.9,{"$f":"+(K2373-I2373)/2+I2373","v":34.5},35.1,"Lighting","LightingSSCMid352880STW8A2PD-E1(H)FluxU3"]
["SSC","Mid",3528,80,"STW8A2PD-E1(H)",3500,"Flux","U7",35.1,35.7,36.3,"Lighting","LightingSSCMid352880STW8A2PD-E1(H)FluxU7"]
["SSC","Mid",3528,80,"STW8A2PD-E1(H)",3500,"Flux","V1",36.3,{"v":36.75,"d":"36.8"},37.2,"Lighting","LightingSSCMid352880STW8A2PD-E1(H)FluxV1"]
["SSC","Mid",3528,80,"STW8A2PD-E1(H)",3000,"Flux","U0",{"v":33,"d":"33.0"},{"v":33.45,"d":"33.5"},33.9,"Lighting","LightingSSCMid352880STW8A2PD-E1(H)FluxU0"]
["SSC","Mid",3528,80,"STW8A2PD-E1(H)",3000,"Flux","U3",33.9,34.5,35.1,"Lighting","LightingSSCMid352880STW8A2PD-E1(H)FluxU3"]
["SSC","Mid",3528,80,"STW8A2PD-E1(H)",3000,"Flux","U7",35.1,35.7,36.3,"Lighting","LightingSSCMid352880STW8A2PD-E1(H)FluxU7"]
["SSC","Mid",3528,80,"STW8A2PD-E1(H)",3000,"PPF","U0",0.47,{"$f":"+(K2379-I2379)/2+I2379","v":{"v":0.475,"d":"0.48"}},0.48,"Horticulture",{"$f":"CONCATENATE(L2379,A2379,B2379,C2379,D2379,E2379,G2379,H2379)","v":"HorticultureSSCMid352880STW8A2PD-E1(H)PPFU0"}]
["SSC","Mid",3528,80,"STW8A2PD-E1(H)",3000,"PPF","U3",0.48,{"$f":"+(K2380-I2380)/2+I2380","v":0.49},{"v":0.5,"d":"0.50"},"Horticulture",{"$f":"CONCATENATE(L2380,A2380,B2380,C2380,D2380,E2380,G2380,H2380)","v":"HorticultureSSCMid352880STW8A2PD-E1(H)PPFU3"}]
["SSC","Mid",3528,80,"STW8A2PD-E1(H)",3000,"PPF","U7",{"v":0.5,"d":"0.50"},{"$f":"+(K2381-I2381)/2+I2381","v":{"v":0.505,"d":"0.51"}},0.51,"Horticulture",{"$f":"CONCATENATE(L2381,A2381,B2381,C2381,D2381,E2381,G2381,H2381)","v":"HorticultureSSCMid352880STW8A2PD-E1(H)PPFU7"}]
["SSC","Mid",3528,80,"STW8A2PD-E1(H)",2700,"Flux","U0",{"v":33,"d":"33.0"},{"v":33.45,"d":"33.5"},33.9,"Lighting","LightingSSCMid352880STW8A2PD-E1(H)FluxU0"]
["SSC","Mid",3528,80,"STW8A2PD-E1(H)",2700,"Flux","U3",33.9,34.5,35.1,"Lighting","LightingSSCMid352880STW8A2PD-E1(H)FluxU3"]
["SSC","Mid",3528,80,"STW8A2PD-E1(H)",null,"VF","Y1L",{"v":2.68,"d":"2.7"},{"v":2.705,"d":"2.7"},{"v":2.73,"d":"2.7"},"Lighting",{"$f":"CONCATENATE(L2384,A2384,B2384,C2384,D2384,E2384,G2384,H2384)","v":"LightingSSCMid352880STW8A2PD-E1(H)VFY1L"}]
["SSC","Mid",3528,80,"STW8A2PD-E1(H)",null,"VF","Y1H",{"v":2.73,"d":"2.7"},{"v":2.745,"d":"2.7"},{"v":2.76,"d":"2.8"},"Lighting",{"$f":"CONCATENATE(L2385,A2385,B2385,C2385,D2385,E2385,G2385,H2385)","v":"LightingSSCMid352880STW8A2PD-E1(H)VFY1H"}]
["SSC","Mid",3528,80,"STW8A2PD-E1(H)",null,"VF","Y1L",{"v":2.68,"d":"2.7"},{"$f":"+(K2386-I2386)/2+I2386","v":{"v":2.705,"d":"2.7"}},{"v":2.73,"d":"2.7"},"Horticulture","HorticultureSSCMid352880STW8A2PD-E1(H)VFY1L"]
["SSC","Mid",3528,80,"STW8A2PD-E1(H)",null,"VF","Y1H",{"v":2.73,"d":"2.7"},{"v":2.745,"d":"2.7"},{"v":2.76,"d":"2.8"},"Horticulture","HorticultureSSCMid352880STW8A2PD-E1(H)VFY1H"]
["SSC","Mid",3528,70,"STW7A2PD-E2",6500,"Flux","W0",{"v":39,"d":"39.0"},{"v":39.75,"d":"39.8"},40.5,"Lighting","LightingSSCMid352870STW7A2PD-E2FluxW0"]
["SSC","Mid",3528,70,"STW7A2PD-E2",6500,"Flux","V7",38.1,{"v":38.55,"d":"38.6"},{"v":39,"d":"39.0"},"Lighting","LightingSSCMid352870STW7A2PD-E2FluxV7"]
["SSC","Mid",3528,70,"STW7A2PD-E2",6500,"Flux","V4",37.2,{"v":37.650000000000006,"d":"37.7"},38.1,"Lighting","LightingSSCMid352870STW7A2PD-E2FluxV4"]
["SSC","Mid",3528,70,"STW7A2PD-E2",6500,"PPF","W0",0.52,0.53,0.54,"Horticulture","HorticultureSSCMid352870STW7A2PD-E2PPFW0"]
["SSC","Mid",3528,70,"STW7A2PD-E2",6500,"PPF","V7",0.51,{"v":0.515,"d":"0.52"},0.52,"Horticulture","HorticultureSSCMid352870STW7A2PD-E2PPFV7"]
["SSC","Mid",3528,70,"STW7A2PD-E2",6500,"PPF","V4",{"v":0.5,"d":"0.50"},{"v":0.505,"d":"0.51"},0.51,"Horticulture","HorticultureSSCMid352870STW7A2PD-E2PPFV4"]
["SSC","Mid",3528,70,"STW7A2PD-E2",5700,"Flux","W0",{"v":39,"d":"39.0"},{"$f":"+(K2394-I2394)/2+I2394","v":{"v":39.75,"d":"39.8"}},40.5,"Lighting","LightingSSCMid352870STW7A2PD-E2FluxW0"]
["SSC","Mid",3528,70,"STW7A2PD-E2",5700,"Flux","V7",38.1,{"v":38.55,"d":"38.6"},{"v":39,"d":"39.0"},"Lighting","LightingSSCMid352870STW7A2PD-E2FluxV7"]
["SSC","Mid",3528,70,"STW7A2PD-E2",5700,"Flux","V4",37.2,{"v":37.650000000000006,"d":"37.7"},38.1,"Lighting","LightingSSCMid352870STW7A2PD-E2FluxV4"]
["SSC","Mid",3528,70,"STW7A2PD-E2",5000,"Flux","W0",{"v":39,"d":"39.0"},{"v":39.75,"d":"39.8"},40.5,"Lighting","LightingSSCMid352870STW7A2PD-E2FluxW0"]
["SSC","Mid",3528,70,"STW7A2PD-E2",5000,"Flux","V7",38.1,{"v":38.55,"d":"38.6"},{"v":39,"d":"39.0"},"Lighting","LightingSSCMid352870STW7A2PD-E2FluxV7"]
["SSC","Mid",3528,70,"STW7A2PD-E2",5000,"Flux","V4",37.2,{"v":37.650000000000006,"d":"37.7"},38.1,"Lighting","LightingSSCMid352870STW7A2PD-E2FluxV4"]
["SSC","Mid",3528,70,"STW7A2PD-E2",5000,"PPF","W0",0.51,{"$f":"+(K2400-I2400)/2+I2400","v":0.52},0.53,"Horticulture","HorticultureSSCMid352870STW7A2PD-E2PPFW0"]
["SSC","Mid",3528,70,"STW7A2PD-E2",5000,"PPF","V7",{"v":0.5,"d":"0.50"},{"$f":"+(K2401-I2401)/2+I2401","v":{"v":0.505,"d":"0.51"}},0.51,"Horticulture","HorticultureSSCMid352870STW7A2PD-E2PPFV7"]
["SSC","Mid",3528,70,"STW7A2PD-E2",5000,"PPF","V4",0.49,{"$f":"+(K2402-I2402)/2+I2402","v":{"v":0.495,"d":"0.50"}},{"v":0.5,"d":"0.50"},"Horticulture","HorticultureSSCMid352870STW7A2PD-E2PPFV4"]
["SSC","Mid",3528,70,"STW7A2PD-E2",4000,"Flux","W0",{"v":39,"d":"39.0"},{"v":39.75,"d":"39.8"},40.5,"Lighting","LightingSSCMid352870STW7A2PD-E2FluxW0"]
["SSC","Mid",3528,70,"STW7A2PD-E2",4000,"Flux","V7",38.1,{"v":38.55,"d":"38.6"},{"v":39,"d":"39.0"},"Lighting","LightingSSCMid352870STW7A2PD-E2FluxV7"]
["SSC","Mid",3528,70,"STW7A2PD-E2",4000,"Flux","V4",37.2,{"v":37.650000000000006,"d":"37.7"},38.1,"Lighting","LightingSSCMid352870STW7A2PD-E2FluxV4"]
["SSC","Mid",3528,70,"STW7A2PD-E2",4000,"PPF","W0",{"v":0.5,"d":"0.50"},{"$f":"+(K2406-I2406)/2+I2406","v":0.51},0.52,"Horticulture","HorticultureSSCMid352870STW7A2PD-E2PPFW0"]
["SSC","Mid",3528,70,"STW7A2PD-E2",4000,"PPF","V7",0.49,{"v":0.495,"d":"0.50"},{"v":0.5,"d":"0.50"},"Horticulture","HorticultureSSCMid352870STW7A2PD-E2PPFV7"]
["SSC","Mid",3528,70,"STW7A2PD-E2",4000,"PPF","V4",0.48,{"v":0.485,"d":"0.49"},0.49,"Horticulture","HorticultureSSCMid352870STW7A2PD-E2PPFV4"]
["SSC","Mid",3528,70,"STW7A2PD-E2",3500,"Flux","V7",38.1,{"v":38.55,"d":"38.6"},{"v":39,"d":"39.0"},"Lighting","LightingSSCMid352870STW7A2PD-E2FluxV7"]
["SSC","Mid",3528,70,"STW7A2PD-E2",3500,"Flux","V4",37.2,{"v":37.650000000000006,"d":"37.7"},38.1,"Lighting","LightingSSCMid352870STW7A2PD-E2FluxV4"]
["SSC","Mid",3528,70,"STW7A2PD-E2",3500,"Flux","V1",36.3,{"v":36.75,"d":"36.8"},37.2,"Lighting","LightingSSCMid352870STW7A2PD-E2FluxV1"]
["SSC","Mid",3528,70,"STW7A2PD-E2",3000,"Flux","V4",37.2,{"v":37.650000000000006,"d":"37.7"},38.1,"Lighting",{"$f":"CONCATENATE(L2412,A2412,B2412,C2412,D2412,E2412,G2412,H2412)","v":"LightingSSCMid352870STW7A2PD-E2FluxV4"}]
["SSC","Mid",3528,70,"STW7A2PD-E2",3000,"Flux","V1",36.3,{"v":36.75,"d":"36.8"},37.2,"Lighting","LightingSSCMid352870STW7A2PD-E2FluxV1"]
["SSC","Mid",3528,70,"STW7A2PD-E2",3000,"Flux","U7",35.1,35.7,36.3,"Lighting","LightingSSCMid352870STW7A2PD-E2FluxU7"]
["SSC","Mid",3528,70,"STW7A2PD-E2",3000,"PPF","V4",0.49,{"v":0.495,"d":"0.50"},{"v":0.5,"d":"0.50"},"Horticulture","HorticultureSSCMid352870STW7A2PD-E2PPFV4"]
["SSC","Mid",3528,70,"STW7A2PD-E2",3000,"PPF","V1",0.48,{"v":0.485,"d":"0.49"},0.49,"Horticulture","HorticultureSSCMid352870STW7A2PD-E2PPFV1"]
["SSC","Mid",3528,70,"STW7A2PD-E2",3000,"PPF","U7",0.46,0.47,0.48,"Horticulture","HorticultureSSCMid352870STW7A2PD-E2PPFU7"]
["SSC","Mid",3528,70,"STW7A2PD-E2",2700,"Flux","V4",37.2,{"$f":"+(K2418-I2418)/2+I2418","v":{"v":37.650000000000006,"d":"37.7"}},38.1,"Lighting","LightingSSCMid352870STW7A2PD-E2FluxV4"]
["SSC","Mid",3528,70,"STW7A2PD-E2",2700,"Flux","V1",36.3,{"v":36.75,"d":"36.8"},37.2,"Lighting","LightingSSCMid352870STW7A2PD-E2FluxV1"]
["SSC","Mid",3528,70,"STW7A2PD-E2",2700,"Flux","U7",35.1,35.7,36.3,"Lighting","LightingSSCMid352870STW7A2PD-E2FluxU7"]
["SSC","Mid",3528,70,"STW7A2PD-E2",null,"VF","Y1K",2.67,{"$f":"+(K2421-I2421)/2+I2421","v":{"v":2.685,"d":"2.69"}},{"v":2.7,"d":"2.70"},"Lighting","LightingSSCMid352870STW7A2PD-E2VFY1K"]
["SSC","Mid",3528,70,"STW7A2PD-E2",null,"VF","Y1L",{"v":2.7,"d":"2.70"},{"$f":"+(K2422-I2422)/2+I2422","v":{"v":2.715,"d":"2.72"}},2.73,"Lighting","LightingSSCMid352870STW7A2PD-E2VFY1L"]
["SSC","Mid",3528,70,"STW7A2PD-E2",null,"VF","Y1H",2.73,{"$f":"+(K2423-I2423)/2+I2423","v":{"v":2.745,"d":"2.75"}},2.76,"Lighting","LightingSSCMid352870STW7A2PD-E2VFY1H"]
["SSC","Mid",3528,70,"STW7A2PD-E2",null,"VF","Y1K",2.67,{"v":2.685,"d":"2.69"},{"v":2.7,"d":"2.70"},"Horticulture","HorticultureSSCMid352870STW7A2PD-E2VFY1K"]
["SSC","Mid",3528,70,"STW7A2PD-E2",null,"VF","Y1L",{"v":2.7,"d":"2.70"},{"v":2.715,"d":"2.72"},2.73,"Horticulture","HorticultureSSCMid352870STW7A2PD-E2VFY1L"]
["SSC","Mid",3528,70,"STW7A2PD-E2",null,"VF","Y1H",2.73,{"v":2.745,"d":"2.75"},2.76,"Horticulture","HorticultureSSCMid352870STW7A2PD-E2VFY1H"]
["SSC","Mid",3528,80,"STW8A2PD-E2",6500,"Flux","U3",33.9,{"$f":"+(K2427-I2427)/2+I2427","v":34.5},35.1,"Lighting","LightingSSCMid352880STW8A2PD-E2FluxU3"]
["SSC","Mid",3528,80,"STW8A2PD-E2",6500,"Flux","U7",35.1,35.7,36.3,"Lighting","LightingSSCMid352880STW8A2PD-E2FluxU7"]
["SSC","Mid",3528,80,"STW8A2PD-E2",6500,"Flux","V1",36.3,{"v":36.75,"d":"36.8"},37.2,"Lighting","LightingSSCMid352880STW8A2PD-E2FluxV1"]
["SSC","Mid",3528,80,"STW8A2PD-E2",6500,"PPF","U3",0.48,0.49,{"v":0.5,"d":"0.50"},"Horticulture","HorticultureSSCMid352880STW8A2PD-E2PPFU3"]
["SSC","Mid",3528,80,"STW8A2PD-E2",6500,"PPF","U7",{"v":0.5,"d":"0.50"},{"v":0.505,"d":"0.51"},0.51,"Horticulture","HorticultureSSCMid352880STW8A2PD-E2PPFU7"]
["SSC","Mid",3528,80,"STW8A2PD-E2",6500,"PPF","V1",0.51,0.52,0.53,"Horticulture","HorticultureSSCMid352880STW8A2PD-E2PPFV1"]
["SSC","Mid",3528,80,"STW8A2PD-E2",5700,"Flux","U7",35.1,35.7,36.3,"Lighting","LightingSSCMid352880STW8A2PD-E2FluxU7"]
["SSC","Mid",3528,80,"STW8A2PD-E2",5700,"Flux","V1",36.3,{"v":36.75,"d":"36.8"},37.2,"Lighting","LightingSSCMid352880STW8A2PD-E2FluxV1"]
["SSC","Mid",3528,80,"STW8A2PD-E2",5700,"Flux","V4",37.2,{"v":37.650000000000006,"d":"37.7"},38.1,"Lighting","LightingSSCMid352880STW8A2PD-E2FluxV4"]
["SSC","Mid",3528,80,"STW8A2PD-E2",5000,"Flux","U7",35.1,35.7,36.3,"Lighting","LightingSSCMid352880STW8A2PD-E2FluxU7"]
["SSC","Mid",3528,80,"STW8A2PD-E2",5000,"Flux","V1",36.3,{"v":36.75,"d":"36.8"},37.2,"Lighting","LightingSSCMid352880STW8A2PD-E2FluxV1"]
["SSC","Mid",3528,80,"STW8A2PD-E2",5000,"Flux","V4",37.2,{"v":37.650000000000006,"d":"37.7"},38.1,"Lighting","LightingSSCMid352880STW8A2PD-E2FluxV4"]
["SSC","Mid",3528,80,"STW8A2PD-E2",5000,"PPF","U7",0.49,{"v":0.5,"d":"0.50"},0.51,"Horticulture","HorticultureSSCMid352880STW8A2PD-E2PPFU7"]
["SSC","Mid",3528,80,"STW8A2PD-E2",5000,"PPF","V1",0.51,{"v":0.515,"d":"0.52"},0.52,"Horticulture","HorticultureSSCMid352880STW8A2PD-E2PPFV1"]
["SSC","Mid",3528,80,"STW8A2PD-E2",5000,"PPF","V4",0.52,0.53,0.54,"Horticulture","HorticultureSSCMid352880STW8A2PD-E2PPFV4"]
["SSC","Mid",3528,80,"STW8A2PD-E2",4000,"Flux","U7",35.1,35.7,36.3,"Lighting","LightingSSCMid352880STW8A2PD-E2FluxU7"]
["SSC","Mid",3528,80,"STW8A2PD-E2",4000,"Flux","V1",36.3,{"v":36.75,"d":"36.8"},37.2,"Lighting","LightingSSCMid352880STW8A2PD-E2FluxV1"]
["SSC","Mid",3528,80,"STW8A2PD-E2",4000,"Flux","V4",37.2,{"v":37.650000000000006,"d":"37.7"},38.1,"Lighting",{"$f":"CONCATENATE(L2444,A2444,B2444,C2444,D2444,E2444,G2444,H2444)","v":"LightingSSCMid352880STW8A2PD-E2FluxV4"}]
["SSC","Mid",3528,80,"STW8A2PD-E2",4000,"PPF","U7",0.49,{"v":0.495,"d":"0.50"},{"v":0.5,"d":"0.50"},"Horticulture","HorticultureSSCMid352880STW8A2PD-E2PPFU7"]
["SSC","Mid",3528,80,"STW8A2PD-E2",4000,"PPF","V1",{"v":0.5,"d":"0.50"},0.51,0.52,"Horticulture","HorticultureSSCMid352880STW8A2PD-E2PPFV1"]
["SSC","Mid",3528,80,"STW8A2PD-E2",4000,"PPF","V4",0.52,{"v":0.525,"d":"0.53"},0.53,"Horticulture","HorticultureSSCMid352880STW8A2PD-E2PPFV4"]
["SSC","Mid",3528,80,"STW8A2PD-E2",3500,"Flux","U3",33.9,{"$f":"+(K2448-I2448)/2+I2448","v":34.5},35.1,"Lighting","LightingSSCMid352880STW8A2PD-E2FluxU3"]
["SSC","Mid",3528,80,"STW8A2PD-E2",3500,"Flux","U7",35.1,35.7,36.3,"Lighting","LightingSSCMid352880STW8A2PD-E2FluxU7"]
["SSC","Mid",3528,80,"STW8A2PD-E2",3500,"Flux","V1",36.3,{"v":36.75,"d":"36.8"},37.2,"Lighting","LightingSSCMid352880STW8A2PD-E2FluxV1"]
["SSC","Mid",3528,80,"STW8A2PD-E2",3000,"Flux","U3",33.9,34.5,35.1,"Lighting","LightingSSCMid352880STW8A2PD-E2FluxU3"]
["SSC","Mid",3528,80,"STW8A2PD-E2",3000,"Flux","U7",35.1,35.7,36.3,"Lighting","LightingSSCMid352880STW8A2PD-E2FluxU7"]
["SSC","Mid",3528,80,"STW8A2PD-E2",3000,"Flux","V1",36.3,{"v":36.75,"d":"36.8"},37.2,"Lighting","LightingSSCMid352880STW8A2PD-E2FluxV1"]
["SSC","Mid",3528,80,"STW8A2PD-E2",3000,"PPF","U3",0.48,{"$f":"+(K2454-I2454)/2+I2454","v":0.49},{"v":0.5,"d":"0.50"},"Horticulture","HorticultureSSCMid352880STW8A2PD-E2PPFU3"]
["SSC","Mid",3528,80,"STW8A2PD-E2",3000,"PPF","U7",{"v":0.5,"d":"0.50"},{"$f":"+(K2455-I2455)/2+I2455","v":{"v":0.505,"d":"0.51"}},0.51,"Horticulture","HorticultureSSCMid352880STW8A2PD-E2PPFU7"]
["SSC","Mid",3528,80,"STW8A2PD-E2",3000,"PPF","V1",0.51,{"$f":"+(K2456-I2456)/2+I2456","v":0.52},0.53,"Horticulture","HorticultureSSCMid352880STW8A2PD-E2PPFV1"]
["SSC","Mid",3528,80,"STW8A2PD-E2",2700,"Flux","U0",{"v":33,"d":"33.0"},{"v":33.45,"d":"33.5"},33.9,"Lighting","LightingSSCMid352880STW8A2PD-E2FluxU0"]
["SSC","Mid",3528,80,"STW8A2PD-E2",2700,"Flux","U3",33.9,34.5,35.1,"Lighting","LightingSSCMid352880STW8A2PD-E2FluxU3"]
["SSC","Mid",3528,80,"STW8A2PD-E2",null,"VF","Y1K",2.67,{"$f":"+(K2459-I2459)/2+I2459","v":{"v":2.685,"d":"2.69"}},{"v":2.7,"d":"2.70"},"Lighting","LightingSSCMid352880STW8A2PD-E2VFY1K"]
["SSC","Mid",3528,80,"STW8A2PD-E2",null,"VF","Y1L",{"v":2.7,"d":"2.70"},{"$f":"+(K2460-I2460)/2+I2460","v":{"v":2.715,"d":"2.72"}},2.73,"Lighting","LightingSSCMid352880STW8A2PD-E2VFY1L"]
["SSC","Mid",3528,80,"STW8A2PD-E2",null,"VF","Y1H",2.73,{"$f":"+(K2461-I2461)/2+I2461","v":{"v":2.745,"d":"2.75"}},2.76,"Lighting","LightingSSCMid352880STW8A2PD-E2VFY1H"]
["SSC","Mid",3528,80,"STW8A2PD-E2",null,"VF","Y1K",2.67,{"v":2.685,"d":"2.69"},{"v":2.7,"d":"2.70"},"Horticulture","HorticultureSSCMid352880STW8A2PD-E2VFY1K"]
["SSC","Mid",3528,80,"STW8A2PD-E2",null,"VF","Y1L",{"v":2.7,"d":"2.70"},{"v":2.715,"d":"2.72"},2.73,"Horticulture","HorticultureSSCMid352880STW8A2PD-E2VFY1L"]
["SSC","Mid",3528,80,"STW8A2PD-E2",null,"VF","Y1H",2.73,{"v":2.745,"d":"2.75"},2.76,"Horticulture","HorticultureSSCMid352880STW8A2PD-E2VFY1H"]
["SSC","Mid",3528,80,"STW8A2PD-E2H10000",6500,"Flux","V1",{"v":36,"d":"36.00"},{"v":36.6,"d":"36.60"},{"v":37.2,"d":"37.20"},"Lighting",{"$f":"CONCATENATE(L2465,A2465,B2465,C2465,D2465,E2465,G2465,H2465)","v":"LightingSSCMid352880STW8A2PD-E2H10000FluxV1"}]
["SSC","Mid",3528,80,"STW8A2PD-E2H10000",6500,"Flux","U7",{"v":35.1,"d":"35.10"},35.55,{"v":36,"d":"36.00"},"Lighting","LightingSSCMid352880STW8A2PD-E2H10000FluxU7"]
["SSC","Mid",3528,80,"STW8A2PD-E2H10000",6500,"Flux","U3",{"v":33.9,"d":"33.90"},{"v":34.5,"d":"34.50"},{"v":35.1,"d":"35.10"},"Lighting","LightingSSCMid352880STW8A2PD-E2H10000FluxU3"]
["SSC","Mid",3528,80,"STW8A2PD-E2H10000",5600,"Flux","V4",{"v":37.2,"d":"37.20"},{"v":37.650000000000006,"d":"37.65"},{"v":38.1,"d":"38.10"},"Lighting","LightingSSCMid352880STW8A2PD-E2H10000FluxV4"]
["SSC","Mid",3528,80,"STW8A2PD-E2H10000",5600,"Flux","V1",{"v":36,"d":"36.00"},{"v":36.6,"d":"36.60"},{"v":37.2,"d":"37.20"},"Lighting","LightingSSCMid352880STW8A2PD-E2H10000FluxV1"]
["SSC","Mid",3528,80,"STW8A2PD-E2H10000",5600,"Flux","U7",{"v":35.1,"d":"35.10"},35.55,{"v":36,"d":"36.00"},"Lighting","LightingSSCMid352880STW8A2PD-E2H10000FluxU7"]
["SSC","Mid",3528,80,"STW8A2PD-E2H10000",5000,"Flux","V4",{"v":37.2,"d":"37.20"},{"$f":"+(K2471-I2471)/2+I2471","v":{"v":37.650000000000006,"d":"37.65"}},{"v":38.1,"d":"38.10"},"Lighting","LightingSSCMid352880STW8A2PD-E2H10000FluxV4"]
["SSC","Mid",3528,80,"STW8A2PD-E2H10000",5000,"Flux","V1",{"v":36,"d":"36.00"},{"v":36.6,"d":"36.60"},{"v":37.2,"d":"37.20"},"Lighting","LightingSSCMid352880STW8A2PD-E2H10000FluxV1"]
["SSC","Mid",3528,80,"STW8A2PD-E2H10000",5000,"Flux","U7",{"v":35.1,"d":"35.10"},35.55,{"v":36,"d":"36.00"},"Lighting","LightingSSCMid352880STW8A2PD-E2H10000FluxU7"]
["SSC","Mid",3528,80,"STW8A2PD-E2H10000",4500,"Flux","V4",{"v":37.2,"d":"37.20"},{"v":37.650000000000006,"d":"37.65"},{"v":38.1,"d":"38.10"},"Lighting","LightingSSCMid352880STW8A2PD-E2H10000FluxV4"]
["SSC","Mid",3528,80,"STW8A2PD-E2H10000",4500,"Flux","V1",{"v":36,"d":"36.00"},{"v":36.6,"d":"36.60"},{"v":37.2,"d":"37.20"},"Lighting","LightingSSCMid352880STW8A2PD-E2H10000FluxV1"]
["SSC","Mid",3528,80,"STW8A2PD-E2H10000",4500,"Flux","U7",{"v":35.1,"d":"35.10"},35.55,{"v":36,"d":"36.00"},"Lighting","LightingSSCMid352880STW8A2PD-E2H10000FluxU7"]
["SSC","Mid",3528,80,"STW8A2PD-E2H10000",4000,"Flux","V4",{"v":37.2,"d":"37.20"},{"v":37.650000000000006,"d":"37.65"},{"v":38.1,"d":"38.10"},"Lighting","LightingSSCMid352880STW8A2PD-E2H10000FluxV4"]
["SSC","Mid",3528,80,"STW8A2PD-E2H10000",4000,"Flux","V1",{"v":36,"d":"36.00"},{"v":36.6,"d":"36.60"},{"v":37.2,"d":"37.20"},"Lighting","LightingSSCMid352880STW8A2PD-E2H10000FluxV1"]
["SSC","Mid",3528,80,"STW8A2PD-E2H10000",4000,"Flux","U7",{"v":35.1,"d":"35.10"},35.55,{"v":36,"d":"36.00"},"Lighting","LightingSSCMid352880STW8A2PD-E2H10000FluxU7"]
["SSC","Mid",3528,80,"STW8A2PD-E2H10000",3500,"Flux","V1",{"v":36,"d":"36.00"},{"v":36.6,"d":"36.60"},{"v":37.2,"d":"37.20"},"Lighting","LightingSSCMid352880STW8A2PD-E2H10000FluxV1"]
["SSC","Mid",3528,80,"STW8A2PD-E2H10000",3500,"Flux","U7",{"v":35.1,"d":"35.10"},{"$f":"+(K2481-I2481)/2+I2481","v":35.55},{"v":36,"d":"36.00"},"Lighting","LightingSSCMid352880STW8A2PD-E2H10000FluxU7"]
["SSC","Mid",3528,80,"STW8A2PD-E2H10000",3500,"Flux","U3",{"v":33.9,"d":"33.90"},{"$f":"+(K2482-I2482)/2+I2482","v":{"v":34.5,"d":"34.50"}},{"v":35.1,"d":"35.10"},"Lighting","LightingSSCMid352880STW8A2PD-E2H10000FluxU3"]
["SSC","Mid",3528,80,"STW8A2PD-E2H10000",3000,"Flux","U7",{"v":35.1,"d":"35.10"},{"$f":"+(K2483-I2483)/2+I2483","v":35.55},{"v":36,"d":"36.00"},"Lighting","LightingSSCMid352880STW8A2PD-E2H10000FluxU7"]
["SSC","Mid",3528,80,"STW8A2PD-E2H10000",3000,"Flux","U3",{"v":33.9,"d":"33.90"},{"$f":"+(K2484-I2484)/2+I2484","v":{"v":34.5,"d":"34.50"}},{"v":35.1,"d":"35.10"},"Lighting","LightingSSCMid352880STW8A2PD-E2H10000FluxU3"]
["SSC","Mid",3528,80,"STW8A2PD-E2H10000",3000,"Flux","U0",{"v":33,"d":"33.00"},{"$f":"+(K2485-I2485)/2+I2485","v":33.45},{"v":33.9,"d":"33.90"},"Lighting","LightingSSCMid352880STW8A2PD-E2H10000FluxU0"]
["SSC","Mid",3528,80,"STW8A2PD-E2H10000",2700,"Flux","U7",{"v":35.1,"d":"35.10"},{"$f":"+(K2486-I2486)/2+I2486","v":35.55},{"v":36,"d":"36.00"},"Lighting","LightingSSCMid352880STW8A2PD-E2H10000FluxU7"]
["SSC","Mid",3528,80,"STW8A2PD-E2H10000",2700,"Flux","U3",{"v":33.9,"d":"33.90"},{"v":34.5,"d":"34.50"},{"v":35.1,"d":"35.10"},"Lighting","LightingSSCMid352880STW8A2PD-E2H10000FluxU3"]
["SSC","Mid",3528,80,"STW8A2PD-E2H10000",2700,"Flux","U0",{"v":33,"d":"33.00"},33.45,{"v":33.9,"d":"33.90"},"Lighting","LightingSSCMid352880STW8A2PD-E2H10000FluxU0"]
["SSC","Mid",3528,80,"STW8A2PD-E2H10000",null,"VF","Y0",{"v":2.6,"d":"2.60"},{"v":2.6500000000000004,"d":"2.65"},{"v":2.7,"d":"2.70"},"Lighting",{"$f":"CONCATENATE(L2489,A2489,B2489,C2489,D2489,E2489,G2489,H2489)","v":"LightingSSCMid352880STW8A2PD-E2H10000VFY0"}]
["SSC","Mid",3528,80,"STW8A2PD-E2H10000",null,"VF","Y1",{"v":2.7,"d":"2.70"},2.75,{"v":2.8,"d":"2.80"},"Lighting","LightingSSCMid352880STW8A2PD-E2H10000VFY1"]
["SSC","Mid",3528,80,"STW8A2PD-E2H10000",6500,"PPF","V1",{"v":0.5001,"d":"0.500"},{"v":0.5084500000000001,"d":"0.508"},{"v":0.5168,"d":"0.517"},"Horticulture","HorticultureSSCMid352880STW8A2PD-E2H10000PPFV1"]
["SSC","Mid",3528,80,"STW8A2PD-E2H10000",6500,"PPF","U7",{"v":0.4876,"d":"0.488"},{"v":0.49385,"d":"0.494"},{"v":0.5001,"d":"0.500"},"Horticulture","HorticultureSSCMid352880STW8A2PD-E2H10000PPFU7"]
["SSC","Mid",3528,80,"STW8A2PD-E2H10000",6500,"PPF","U3",0.471,{"v":0.47929999999999995,"d":"0.479"},{"v":0.4876,"d":"0.488"},"Horticulture","HorticultureSSCMid352880STW8A2PD-E2H10000PPFU3"]
["SSC","Mid",3528,80,"STW8A2PD-E2H10000",5600,"PPF","V4",{"v":0.5168,"d":"0.517"},{"v":0.5223500000000001,"d":"0.522"},{"v":0.5279,"d":"0.528"},"Horticulture","HorticultureSSCMid352880STW8A2PD-E2H10000PPFV4"]
["SSC","Mid",3528,80,"STW8A2PD-E2H10000",5600,"PPF","V1",{"v":0.5001,"d":"0.500"},{"$f":"+(K2495-I2495)/2+I2495","v":{"v":0.5084500000000001,"d":"0.508"}},{"v":0.5168,"d":"0.517"},"Horticulture","HorticultureSSCMid352880STW8A2PD-E2H10000PPFV1"]
["SSC","Mid",3528,80,"STW8A2PD-E2H10000",5600,"PPF","U7",{"v":0.4876,"d":"0.488"},{"v":0.49385,"d":"0.494"},{"v":0.5001,"d":"0.500"},"Horticulture","HorticultureSSCMid352880STW8A2PD-E2H10000PPFU7"]
["SSC","Mid",3528,80,"STW8A2PD-E2H10000",5000,"PPF","V4",{"v":0.5168,"d":"0.517"},{"v":0.5223500000000001,"d":"0.522"},{"v":0.5279,"d":"0.528"},"Horticulture","HorticultureSSCMid352880STW8A2PD-E2H10000PPFV4"]
["SSC","Mid",3528,80,"STW8A2PD-E2H10000",5000,"PPF","V1",{"v":0.5001,"d":"0.500"},{"v":0.5084500000000001,"d":"0.508"},{"v":0.5168,"d":"0.517"},"Horticulture","HorticultureSSCMid352880STW8A2PD-E2H10000PPFV1"]
["SSC","Mid",3528,80,"STW8A2PD-E2H10000",5000,"PPF","U7",{"v":0.4876,"d":"0.488"},{"v":0.49385,"d":"0.494"},{"v":0.5001,"d":"0.500"},"Horticulture","HorticultureSSCMid352880STW8A2PD-E2H10000PPFU7"]
["SSC","Mid",3528,80,"STW8A2PD-E2H10000",4500,"PPF","V4",{"v":0.5168,"d":"0.517"},{"v":0.5223500000000001,"d":"0.522"},{"v":0.5279,"d":"0.528"},"Horticulture","HorticultureSSCMid352880STW8A2PD-E2H10000PPFV4"]
["SSC","Mid",3528,80,"STW8A2PD-E2H10000",4500,"PPF","V1",{"v":0.5001,"d":"0.500"},{"v":0.5084500000000001,"d":"0.508"},{"v":0.5168,"d":"0.517"},"Horticulture","HorticultureSSCMid352880STW8A2PD-E2H10000PPFV1"]
["SSC","Mid",3528,80,"STW8A2PD-E2H10000",4500,"PPF","U7",{"v":0.4876,"d":"0.488"},{"v":0.49385,"d":"0.494"},{"v":0.5001,"d":"0.500"},"Horticulture","HorticultureSSCMid352880STW8A2PD-E2H10000PPFU7"]
["SSC","Mid",3528,80,"STW8A2PD-E2H10000",4000,"PPF","V4",{"v":0.5168,"d":"0.517"},{"v":0.5223500000000001,"d":"0.522"},{"v":0.5279,"d":"0.528"},"Horticulture","HorticultureSSCMid352880STW8A2PD-E2H10000PPFV4"]
["SSC","Mid",3528,80,"STW8A2PD-E2H10000",4000,"PPF","V1",{"v":0.5001,"d":"0.500"},{"v":0.5084500000000001,"d":"0.508"},{"v":0.5168,"d":"0.517"},"Horticulture","HorticultureSSCMid352880STW8A2PD-E2H10000PPFV1"]
["SSC","Mid",3528,80,"STW8A2PD-E2H10000",4000,"PPF","U7",{"v":0.4876,"d":"0.488"},{"v":0.49385,"d":"0.494"},{"v":0.5001,"d":"0.500"},"Horticulture","HorticultureSSCMid352880STW8A2PD-E2H10000PPFU7"]
["SSC","Mid",3528,80,"STW8A2PD-E2H10000",3500,"PPF","V1",{"v":0.5001,"d":"0.500"},{"v":0.5084500000000001,"d":"0.508"},{"v":0.5168,"d":"0.517"},"Horticulture","HorticultureSSCMid352880STW8A2PD-E2H10000PPFV1"]
["SSC","Mid",3528,80,"STW8A2PD-E2H10000",3500,"PPF","U7",{"v":0.4876,"d":"0.488"},{"v":0.49385,"d":"0.494"},{"v":0.5001,"d":"0.500"},"Horticulture","HorticultureSSCMid352880STW8A2PD-E2H10000PPFU7"]
["SSC","Mid",3528,80,"STW8A2PD-E2H10000",3500,"PPF","U3",0.471,{"v":0.47929999999999995,"d":"0.479"},{"v":0.4876,"d":"0.488"},"Horticulture","HorticultureSSCMid352880STW8A2PD-E2H10000PPFU3"]
["SSC","Mid",3528,80,"STW8A2PD-E2H10000",3000,"PPF","U7",{"v":0.4876,"d":"0.488"},{"v":0.49385,"d":"0.494"},{"v":0.5001,"d":"0.500"},"Horticulture","HorticultureSSCMid352880STW8A2PD-E2H10000PPFU7"]
["SSC","Mid",3528,80,"STW8A2PD-E2H10000",3000,"PPF","U3",0.471,{"v":0.47929999999999995,"d":"0.479"},{"v":0.4876,"d":"0.488"},"Horticulture","HorticultureSSCMid352880STW8A2PD-E2H10000PPFU3"]
["SSC","Mid",3528,80,"STW8A2PD-E2H10000",3000,"PPF","U0",{"v":0.4584,"d":"0.458"},{"v":0.4647,"d":"0.465"},0.471,"Horticulture","HorticultureSSCMid352880STW8A2PD-E2H10000PPFU0"]
["SSC","Mid",3528,80,"STW8A2PD-E2H10000",2700,"PPF","U7",{"v":0.4876,"d":"0.488"},{"v":0.49385,"d":"0.494"},{"v":0.5001,"d":"0.500"},"Horticulture","HorticultureSSCMid352880STW8A2PD-E2H10000PPFU7"]
["SSC","Mid",3528,80,"STW8A2PD-E2H10000",2700,"PPF","U3",0.471,{"v":0.47929999999999995,"d":"0.479"},{"v":0.4876,"d":"0.488"},"Horticulture","HorticultureSSCMid352880STW8A2PD-E2H10000PPFU3"]
["SSC","Mid",3528,80,"STW8A2PD-E2H10000",2700,"PPF","U0",{"v":0.4584,"d":"0.458"},{"v":0.4647,"d":"0.465"},0.471,"Horticulture","HorticultureSSCMid352880STW8A2PD-E2H10000PPFU0"]
["SSC","Mid",3528,80,"STW8A2PD-E2H10000",null,"VF","Y0",{"v":2.6,"d":"2.60"},{"v":2.6500000000000004,"d":"2.65"},{"v":2.7,"d":"2.70"},"Horticulture",{"$f":"CONCATENATE(L2515,A2515,B2515,C2515,D2515,E2515,G2515,H2515)","v":"HorticultureSSCMid352880STW8A2PD-E2H10000VFY0"}]
["SSC","Mid",3528,80,"STW8A2PD-E2H10000",null,"VF","Y1",{"v":2.7,"d":"2.70"},2.75,{"v":2.8,"d":"2.80"},"Horticulture","HorticultureSSCMid352880STW8A2PD-E2H10000VFY1"]
["SSC","Mid",3528,80,"STW8A2PD-E3H10000",6500,"Flux","V4",{"v":37.2,"d":"37.20"},{"v":37.650000000000006,"d":"37.65"},{"v":38.1,"d":"38.10"},"Lighting","LightingSSCMid352880STW8A2PD-E3H10000FluxV4"]
["SSC","Mid",3528,80,"STW8A2PD-E3H10000",6500,"Flux","V1",{"v":36.3,"d":"36.30"},36.75,{"v":37.2,"d":"37.20"},"Lighting","LightingSSCMid352880STW8A2PD-E3H10000FluxV1"]
["SSC","Mid",3528,80,"STW8A2PD-E3H10000",6500,"Flux","U7",{"v":35.1,"d":"35.10"},{"v":35.7,"d":"35.70"},{"v":36.3,"d":"36.30"},"Lighting","LightingSSCMid352880STW8A2PD-E3H10000FluxU7"]
["SSC","Mid",3528,80,"STW8A2PD-E3H10000",5600,"Flux","V7",{"v":38.1,"d":"38.10"},38.55,{"v":39,"d":"39.00"},"Lighting",{"$f":"CONCATENATE(L2520,A2520,B2520,C2520,D2520,E2520,G2520,H2520)","v":"LightingSSCMid352880STW8A2PD-E3H10000FluxV7"}]
["SSC","Mid",3528,80,"STW8A2PD-E3H10000",5600,"Flux","V4",{"v":37.2,"d":"37.20"},{"$f":"+(K2521-I2521)/2+I2521","v":{"v":37.650000000000006,"d":"37.65"}},{"v":38.1,"d":"38.10"},"Lighting",{"$f":"CONCATENATE(L2521,A2521,B2521,C2521,D2521,E2521,G2521,H2521)","v":"LightingSSCMid352880STW8A2PD-E3H10000FluxV4"}]
["SSC","Mid",3528,80,"STW8A2PD-E3H10000",5600,"Flux","V1",{"v":36.3,"d":"36.30"},36.75,{"v":37.2,"d":"37.20"},"Lighting","LightingSSCMid352880STW8A2PD-E3H10000FluxV1"]
["SSC","Mid",3528,80,"STW8A2PD-E3H10000",5000,"Flux","V7",{"v":38.1,"d":"38.10"},38.55,{"v":39,"d":"39.00"},"Lighting","LightingSSCMid352880STW8A2PD-E3H10000FluxV7"]
["SSC","Mid",3528,80,"STW8A2PD-E3H10000",5000,"Flux","V4",{"v":37.2,"d":"37.20"},{"$f":"+(K2524-I2524)/2+I2524","v":{"v":37.650000000000006,"d":"37.65"}},{"v":38.1,"d":"38.10"},"Lighting",{"$f":"CONCATENATE(L2524,A2524,B2524,C2524,D2524,E2524,G2524,H2524)","v":"LightingSSCMid352880STW8A2PD-E3H10000FluxV4"}]
["SSC","Mid",3528,80,"STW8A2PD-E3H10000",5000,"Flux","V1",{"v":36.3,"d":"36.30"},36.75,{"v":37.2,"d":"37.20"},"Lighting","LightingSSCMid352880STW8A2PD-E3H10000FluxV1"]
["SSC","Mid",3528,80,"STW8A2PD-E3H10000",4500,"Flux","V7",{"v":38.1,"d":"38.10"},38.55,{"v":39,"d":"39.00"},"Lighting","LightingSSCMid352880STW8A2PD-E3H10000FluxV7"]
["SSC","Mid",3528,80,"STW8A2PD-E3H10000",4500,"Flux","V4",{"v":37.2,"d":"37.20"},{"$f":"+(K2527-I2527)/2+I2527","v":{"v":37.650000000000006,"d":"37.65"}},{"v":38.1,"d":"38.10"},"Lighting",{"$f":"CONCATENATE(L2527,A2527,B2527,C2527,D2527,E2527,G2527,H2527)","v":"LightingSSCMid352880STW8A2PD-E3H10000FluxV4"}]
["SSC","Mid",3528,80,"STW8A2PD-E3H10000",4500,"Flux","V1",{"v":36.3,"d":"36.30"},36.75,{"v":37.2,"d":"37.20"},"Lighting","LightingSSCMid352880STW8A2PD-E3H10000FluxV1"]
["SSC","Mid",3528,80,"STW8A2PD-E3H10000",4000,"Flux","V7",{"v":38.1,"d":"38.10"},38.55,{"v":39,"d":"39.00"},"Lighting","LightingSSCMid352880STW8A2PD-E3H10000FluxV7"]
["SSC","Mid",3528,80,"STW8A2PD-E3H10000",4000,"Flux","V4",{"v":37.2,"d":"37.20"},{"$f":"+(K2530-I2530)/2+I2530","v":{"v":37.650000000000006,"d":"37.65"}},{"v":38.1,"d":"38.10"},"Lighting",{"$f":"CONCATENATE(L2530,A2530,B2530,C2530,D2530,E2530,G2530,H2530)","v":"LightingSSCMid352880STW8A2PD-E3H10000FluxV4"}]
["SSC","Mid",3528,80,"STW8A2PD-E3H10000",4000,"Flux","V1",{"v":36.3,"d":"36.30"},36.75,{"v":37.2,"d":"37.20"},"Lighting","LightingSSCMid352880STW8A2PD-E3H10000FluxV1"]
["SSC","Mid",3528,80,"STW8A2PD-E3H10000",3500,"Flux","V4",{"v":37.2,"d":"37.20"},{"v":37.650000000000006,"d":"37.65"},{"v":38.1,"d":"38.10"},"Lighting","LightingSSCMid352880STW8A2PD-E3H10000FluxV4"]
["SSC","Mid",3528,80,"STW8A2PD-E3H10000",3500,"Flux","V1",{"v":36.3,"d":"36.30"},36.75,{"v":37.2,"d":"37.20"},"Lighting","LightingSSCMid352880STW8A2PD-E3H10000FluxV1"]
["SSC","Mid",3528,80,"STW8A2PD-E3H10000",3500,"Flux","U7",{"v":35.1,"d":"35.10"},{"v":35.7,"d":"35.70"},{"v":36.3,"d":"36.30"},"Lighting","LightingSSCMid352880STW8A2PD-E3H10000FluxU7"]
["SSC","Mid",3528,80,"STW8A2PD-E3H10000",3000,"Flux","V4",{"v":37.2,"d":"37.20"},{"$f":"+(K2535-I2535)/2+I2535","v":{"v":37.650000000000006,"d":"37.65"}},{"v":38.1,"d":"38.10"},"Lighting",{"$f":"CONCATENATE(L2535,A2535,B2535,C2535,D2535,E2535,G2535,H2535)","v":"LightingSSCMid352880STW8A2PD-E3H10000FluxV4"}]
["SSC","Mid",3528,80,"STW8A2PD-E3H10000",3000,"Flux","V1",{"v":36.3,"d":"36.30"},36.75,{"v":37.2,"d":"37.20"},"Lighting","LightingSSCMid352880STW8A2PD-E3H10000FluxV1"]
["SSC","Mid",3528,80,"STW8A2PD-E3H10000",3000,"Flux","U7",{"v":35.1,"d":"35.10"},{"v":35.7,"d":"35.70"},{"v":36.3,"d":"36.30"},"Lighting","LightingSSCMid352880STW8A2PD-E3H10000FluxU7"]
["SSC","Mid",3528,80,"STW8A2PD-E3H10000",2700,"Flux","V1",{"v":36.3,"d":"36.30"},{"$f":"+(K2538-I2538)/2+I2538","v":36.75},{"v":37.2,"d":"37.20"},"Lighting",{"$f":"CONCATENATE(L2538,A2538,B2538,C2538,D2538,E2538,G2538,H2538)","v":"LightingSSCMid352880STW8A2PD-E3H10000FluxV1"}]
["SSC","Mid",3528,80,"STW8A2PD-E3H10000",2700,"Flux","U7",{"v":35.1,"d":"35.10"},{"v":35.7,"d":"35.70"},{"v":36.3,"d":"36.30"},"Lighting","LightingSSCMid352880STW8A2PD-E3H10000FluxU7"]
["SSC","Mid",3528,80,"STW8A2PD-E3H10000",null,"VF","Y0",{"v":2.6,"d":"2.60"},{"v":2.6500000000000004,"d":"2.65"},{"v":2.7,"d":"2.70"},"Lighting",{"$f":"CONCATENATE(L2540,A2540,B2540,C2540,D2540,E2540,G2540,H2540)","v":"LightingSSCMid352880STW8A2PD-E3H10000VFY0"}]
["SSC","Mid",3528,80,"STW8A2PD-E3H10000",null,"VF","Y1",{"v":2.7,"d":"2.70"},2.75,{"v":2.8,"d":"2.80"},"Lighting","LightingSSCMid352880STW8A2PD-E3H10000VFY1"]
["SSC","Mid",3528,90,"STW9A12D-E3",6500,"Flux","R5",26.4,{"v":27.15,"d":"27.2"},27.9,"Lighting","LightingSSCMid352890STW9A12D-E3FluxR5"]
["SSC","Mid",3528,90,"STW9A12D-E3",6500,"Flux","S0",27.9,28.7,29.5,"Lighting","LightingSSCMid352890STW9A12D-E3FluxS0"]
["SSC","Mid",3528,90,"STW9A12D-E3",5600,"Flux","S0",27.9,28.7,29.5,"Lighting","LightingSSCMid352890STW9A12D-E3FluxS0"]
["SSC","Mid",3528,90,"STW9A12D-E3",5600,"Flux","S5",29.5,{"v":30.25,"d":"30.3"},{"v":31,"d":"31.0"},"Lighting","LightingSSCMid352890STW9A12D-E3FluxS5"]
["SSC","Mid",3528,90,"STW9A12D-E3",5000,"Flux","S0",27.9,28.7,29.5,"Lighting","LightingSSCMid352890STW9A12D-E3FluxS0"]
["SSC","Mid",3528,90,"STW9A12D-E3",5000,"Flux","S5",29.5,{"v":30.25,"d":"30.3"},{"v":31,"d":"31.0"},"Lighting","LightingSSCMid352890STW9A12D-E3FluxS5"]
["SSC","Mid",3528,90,"STW9A12D-E3",4500,"Flux","S0",27.5,{"v":28.25,"d":"28.3"},{"v":29,"d":"29.0"},"Lighting","LightingSSCMid352890STW9A12D-E3FluxS0"]
["SSC","Mid",3528,90,"STW9A12D-E3",4500,"Flux","S5",{"v":29,"d":"29.0"},{"v":29.75,"d":"29.8"},30.5,"Lighting","LightingSSCMid352890STW9A12D-E3FluxS5"]
["SSC","Mid",3528,90,"STW9A12D-E3",4000,"Flux","S0",27.5,{"v":28.25,"d":"28.3"},{"v":29,"d":"29.0"},"Lighting","LightingSSCMid352890STW9A12D-E3FluxS0"]
["SSC","Mid",3528,90,"STW9A12D-E3",4000,"Flux","S5",{"v":29,"d":"29.0"},{"v":29.75,"d":"29.8"},30.5,"Lighting","LightingSSCMid352890STW9A12D-E3FluxS5"]
["SSC","Mid",3528,90,"STW9A12D-E3",3500,"Flux","S0",{"v":27,"d":"27.0"},{"v":27.75,"d":"27.8"},28.5,"Lighting","LightingSSCMid352890STW9A12D-E3FluxS0"]
["SSC","Mid",3528,90,"STW9A12D-E3",3500,"Flux","S5",28.5,{"v":29.25,"d":"29.3"},{"v":30,"d":"30.0"},"Lighting","LightingSSCMid352890STW9A12D-E3FluxS5"]
["SSC","Mid",3528,90,"STW9A12D-E3",3000,"Flux","R5",25.5,{"v":26.25,"d":"26.3"},{"v":27,"d":"27.0"},"Lighting","LightingSSCMid352890STW9A12D-E3FluxR5"]
["SSC","Mid",3528,90,"STW9A12D-E3",3000,"Flux","S0",{"v":27,"d":"27.0"},{"v":27.75,"d":"27.8"},28.5,"Lighting","LightingSSCMid352890STW9A12D-E3FluxS0"]
["SSC","Mid",3528,90,"STW9A12D-E3",2700,"Flux","R5",25.5,{"v":26.25,"d":"26.3"},{"v":27,"d":"27.0"},"Lighting","LightingSSCMid352890STW9A12D-E3FluxR5"]
["SSC","Mid",3528,90,"STW9A12D-E3",2700,"Flux","S0",{"v":27,"d":"27.0"},{"v":27.75,"d":"27.8"},28.5,"Lighting","LightingSSCMid352890STW9A12D-E3FluxS0"]
["SSC","Mid",3528,90,"STW9A12D-E3",null,"VF","Y2",2.8,{"v":2.8499999999999996,"d":"2.9"},2.9,"Lighting","LightingSSCMid352890STW9A12D-E3VFY2"]
["SSC","Mid",3528,90,"STW9A12D-E3",null,"VF","Y3",2.9,{"v":2.95,"d":"3.0"},{"v":3,"d":"3.0"},"Lighting","LightingSSCMid352890STW9A12D-E3VFY3"]
["SSC","High",4040,80,"SAW89D0A",6500,"Flux","W3",{"v":177,"d":"177.0"},{"v":182.75,"d":"182.8"},188.5,"Lighting","LightingSSCHigh404080SAW89D0AFluxW3"]
["SSC","High",4040,80,"SAW89D0A",6500,"Flux","W4",188.5,{"v":194.25,"d":"194.3"},{"v":200,"d":"200.0"},"Lighting","LightingSSCHigh404080SAW89D0AFluxW4"]
["SSC","High",4040,80,"SAW89D0A",5600,"Flux","W3",{"v":177,"d":"177.0"},{"v":182.75,"d":"182.8"},188.5,"Lighting","LightingSSCHigh404080SAW89D0AFluxW3"]
["SSC","High",4040,80,"SAW89D0A",5600,"Flux","W4",188.5,{"v":194.25,"d":"194.3"},{"v":200,"d":"200.0"},"Lighting","LightingSSCHigh404080SAW89D0AFluxW4"]
["SSC","High",4040,80,"SAW89D0A",5000,"Flux","W3",{"v":177,"d":"177.0"},{"v":182.75,"d":"182.8"},188.5,"Lighting","LightingSSCHigh404080SAW89D0AFluxW3"]
["SSC","High",4040,80,"SAW89D0A",5000,"Flux","W4",188.5,{"v":194.25,"d":"194.3"},{"v":200,"d":"200.0"},"Lighting","LightingSSCHigh404080SAW89D0AFluxW4"]
["SSC","High",4040,80,"SAW89D0A",null,"VF","A",5.6,5.9,6.2,"Lighting","LightingSSCHigh404080SAW89D0AVFA"]
["SSC","High",4040,80,"SAW89D0A",null,"VF","B",6.2,6.5,6.8,"Lighting","LightingSSCHigh404080SAW89D0AVFB"]
["SSC","High",4040,70,"SAW09D0A",6500,"Flux","W4",188.5,{"v":194.25,"d":"194.3"},{"v":200,"d":"200.0"},"Lighting",{"$f":"CONCATENATE(L2568,A2568,B2568,C2568,D2568,E2568,G2568,H2568)","v":"LightingSSCHigh404070SAW09D0AFluxW4"}]
["SSC","High",4040,70,"SAW09D0A",6500,"Flux","X1",{"v":200,"d":"200.0"},{"v":215,"d":"215.0"},{"v":230,"d":"230.0"},"Lighting","LightingSSCHigh404070SAW09D0AFluxX1"]
["SSC","High",4040,70,"SAW09D0A",5600,"Flux","W4",188.5,{"v":194.25,"d":"194.3"},{"v":200,"d":"200.0"},"Lighting","LightingSSCHigh404070SAW09D0AFluxW4"]
["SSC","High",4040,70,"SAW09D0A",5600,"Flux","X1",{"v":200,"d":"200.0"},{"v":215,"d":"215.0"},{"v":230,"d":"230.0"},"Lighting","LightingSSCHigh404070SAW09D0AFluxX1"]
["SSC","High",4040,70,"SAW09D0A",5000,"Flux","W4",188.5,{"v":194.25,"d":"194.3"},{"v":200,"d":"200.0"},"Lighting","LightingSSCHigh404070SAW09D0AFluxW4"]
["SSC","High",4040,70,"SAW09D0A",5000,"Flux","X1",{"v":200,"d":"200.0"},{"v":215,"d":"215.0"},{"v":230,"d":"230.0"},"Lighting","LightingSSCHigh404070SAW09D0AFluxX1"]
["SSC","High",4040,70,"SAW09D0A",null,"VF","A",5.6,5.9,6.2,"Lighting","LightingSSCHigh404070SAW09D0AVFA"]
["SSC","High",4040,70,"SAW09D0A",null,"VF","B",6.2,6.5,6.8,"Lighting","LightingSSCHigh404070SAW09D0AVFB"]
["Cree","Mid","3030-3V",70,"JB3030AWT","Cool","Flux","D4",{"v":32,"d":"32.0"},35.5,null,"Lighting","LightingCreeMid3030-3V70JB3030AWTFluxD4"]
["Cree","Mid","3030-3V",70,"JB3030AWT","Neutral","Flux","D4",{"v":32,"d":"32.0"},35.5,null,"Lighting","LightingCreeMid3030-3V70JB3030AWTFluxD4"]
["Cree","Mid","3030-3V",70,"JB3030AWT","Warm","Flux","D3",{"v":30,"d":"30.0"},33.5,null,"Lighting","LightingCreeMid3030-3V70JB3030AWTFluxD3"]
["Cree","Mid","3030-3V",70,"JB3030AWT","Warm","Flux","D2",{"v":28,"d":"28.0"},30.5,null,"Lighting","LightingCreeMid3030-3V70JB3030AWTFluxD2"]
["Cree","Mid","3030-3V",70,"JB3030AWT",null,"VF","AD",2.7,{"$f":"+(K2580-I2580)/2+I2580","v":{"v":2.75,"d":"2.8"}},2.8,"Lighting","LightingCreeMid3030-3V70JB3030AWTVFAD"]
["Cree","Mid","3030-3V",70,"JB3030AWT",null,"VF","AE",2.8,{"v":2.8499999999999996,"d":"2.9"},{"$f":"+I2582","v":2.9},"Lighting","LightingCreeMid3030-3V70JB3030AWTVFAE"]
["Cree","Mid","3030-3V",70,"JB3030AWT",null,"VF","AF",2.9,{"v":2.95,"d":"3.0"},{"$f":"+I2583","v":{"v":3,"d":"3.0"}},"Lighting","LightingCreeMid3030-3V70JB3030AWTVFAF"]
["Cree","Mid","3030-3V",70,"JB3030AWT",null,"VF","AG",{"v":3,"d":"3.0"},{"v":3.05,"d":"3.1"},3.1,"Lighting","LightingCreeMid3030-3V70JB3030AWTVFAG"]
["Cree","Mid","3030-3V",80,"JB3030AWT",null,"VF","AD",2.7,{"v":2.75,"d":"2.8"},2.8,"Lighting","LightingCreeMid3030-3V80JB3030AWTVFAD"]
["Cree","Mid","3030-3V",80,"JB3030AWT",null,"VF","AE",2.8,{"v":2.8499999999999996,"d":"2.9"},{"$f":"+I2586","v":2.9},"Lighting","LightingCreeMid3030-3V80JB3030AWTVFAE"]
["Cree","Mid","3030-3V",80,"JB3030AWT",null,"VF","AF",2.9,{"v":2.95,"d":"3.0"},{"$f":"+I2587","v":{"v":3,"d":"3.0"}},"Lighting","LightingCreeMid3030-3V80JB3030AWTVFAF"]
["Cree","Mid","3030-3V",80,"JB3030AWT",null,"VF","AG",{"v":3,"d":"3.0"},{"v":3.05,"d":"3.1"},3.1,"Lighting","LightingCreeMid3030-3V80JB3030AWTVFAG"]
["Cree","Mid","3030-3V",90,"JB3030AWT",null,"VF","AD",2.7,{"v":2.75,"d":"2.8"},2.8,"Lighting","LightingCreeMid3030-3V90JB3030AWTVFAD"]
["Cree","Mid","3030-3V",90,"JB3030AWT",null,"VF","AE",2.8,{"v":2.8499999999999996,"d":"2.9"},{"$f":"+I2590","v":2.9},"Lighting","LightingCreeMid3030-3V90JB3030AWTVFAE"]
["Cree","Mid","3030-3V",90,"JB3030AWT",null,"VF","AF",2.9,{"v":2.95,"d":"3.0"},{"$f":"+I2591","v":{"v":3,"d":"3.0"}},"Lighting","LightingCreeMid3030-3V90JB3030AWTVFAF"]
["Cree","Mid","3030-3V",90,"JB3030AWT",null,"VF","AG",{"v":3,"d":"3.0"},{"v":3.05,"d":"3.1"},3.1,"Lighting","LightingCreeMid3030-3V90JB3030AWTVFAG"]
["Cree","Mid","3030-3V",80,"JB3030AWT","Cool","Flux","D3",{"v":30,"d":"30.0"},33.5,null,"Lighting","LightingCreeMid3030-3V80JB3030AWTFluxD3"]
["Cree","Mid","3030-3V",80,"JB3030AWT","Neutral","Flux","D3",{"v":30,"d":"30.0"},33.5,null,"Lighting","LightingCreeMid3030-3V80JB3030AWTFluxD3"]
["Cree","Mid","3030-3V",80,"JB3030AWT","Warm","Flux","D2",{"v":28,"d":"28.0"},{"v":33,"d":"33.0"},null,"Lighting","LightingCreeMid3030-3V80JB3030AWTFluxD2"]
["Cree","Mid","3030-3V",80,"JB3030AWT","Warm","Flux","C5",{"v":26,"d":"26.0"},{"v":30,"d":"30.0"},null,"Lighting","LightingCreeMid3030-3V80JB3030AWTFluxC5"]
["Cree","Mid","3030-3V",90,"JB3030AWT","Cool","Flux","C5",{"v":26,"d":"26.0"},{"v":30,"d":"30.0"},null,"Lighting","LightingCreeMid3030-3V90JB3030AWTFluxC5"]
["Cree","Mid","3030-3V",90,"JB3030AWT","Neutral","Flux","C5",{"v":26,"d":"26.0"},{"v":30,"d":"30.0"},null,"Lighting","LightingCreeMid3030-3V90JB3030AWTFluxC5"]
["Cree","Mid","3030-3V",90,"JB3030AWT","Warm","Flux","C4",{"v":24,"d":"24.0"},{"v":28,"d":"28.0"},null,"Lighting","LightingCreeMid3030-3V90JB3030AWTFluxC4"]
["Cree","Mid","3030-3V",90,"JB3030AWT","Warm","Flux","C3",{"v":22,"d":"22.0"},24.7,null,"Lighting","LightingCreeMid3030-3V90JB3030AWTFluxC3"]
["Osram","Mid","3030-6V",80,"GW PSLR31.EM","Warm","Flux","LP",{"v":112,"d":"112.0"},{"$f":"+(K2600-I2600)/2+I2600","v":116.5},{"v":121,"d":"121.0"},"Lighting","LightingOsramMid3030-6V80GW PSLR31.EMFluxLP"]
["Osram","Mid","3030-6V",80,"GW PSLR31.EM","Warm","Flux","LQ",{"v":121,"d":"121.0"},{"$f":"+(K2601-I2601)/2+I2601","v":125.5},{"v":130,"d":"130.0"},"Lighting","LightingOsramMid3030-6V80GW PSLR31.EMFluxLQ"]
["Osram","Mid","3030-6V",80,"GW PSLR31.EM","Warm","Flux","LR",{"v":130,"d":"130.0"},{"$f":"+(K2602-I2602)/2+I2602","v":{"v":135,"d":"135.0"}},{"v":140,"d":"140.0"},"Lighting","LightingOsramMid3030-6V80GW PSLR31.EMFluxLR"]
["Osram","Mid","3030-6V",80,"GW PSLR31.EM","Neutral","Flux","LR",{"v":130,"d":"130.0"},{"$f":"+(K2603-I2603)/2+I2603","v":{"v":135,"d":"135.0"}},{"v":140,"d":"140.0"},"Lighting","LightingOsramMid3030-6V80GW PSLR31.EMFluxLR"]
["Osram","Mid","3030-6V",80,"GW PSLR31.EM","Cool","Flux","LR",{"v":130,"d":"130.0"},{"v":135,"d":"135.0"},{"v":140,"d":"140.0"},"Lighting","LightingOsramMid3030-6V80GW PSLR31.EMFluxLR"]
["Osram","Mid","3030-6V",80,"GW PSLR31.EM",null,"VF","B",5.6,{"v":5.699999999999999,"d":"5.7"},{"$f":"+I2606","v":5.8},"Lighting","LightingOsramMid3030-6V80GW PSLR31.EMVFB"]
["Osram","Mid","3030-6V",80,"GW PSLR31.EM",null,"VF","C",5.8,5.9,{"$f":"+I2607","v":{"v":6,"d":"6.0"}},"Lighting","LightingOsramMid3030-6V80GW PSLR31.EMVFC"]
["Osram","Mid","3030-6V",80,"GW PSLR31.EM",null,"VF","D",{"v":6,"d":"6.0"},6.1,{"$f":"+I2608","v":6.2},"Lighting","LightingOsramMid3030-6V80GW PSLR31.EMVFD"]
["Osram","Mid","3030-6V",80,"GW PSLR31.EM",null,"VF","E",6.2,{"v":6.300000000000001,"d":"6.3"},{"$f":"+I2609","v":6.4},"Lighting","LightingOsramMid3030-6V80GW PSLR31.EMVFE"]
["Osram","Mid","3030-6V",80,"GW PSLR31.EM",null,"VF","F",6.4,6.5,6.6,"Lighting","LightingOsramMid3030-6V80GW PSLR31.EMVFF"]
["Nichia","High","219C",70,"NVSL219C-R70","Warm","Flux","D260",{"v":260,"d":"260.0"},{"v":270,"d":"270.0"},{"v":280,"d":"280.0"},"Lighting","LightingNichiaHigh219C70NVSL219C-R70FluxD260"]
["Nichia","High","219C",70,"NVSL219C-R70","Warm","Flux","D280",{"$f":"+K2610","v":{"v":280,"d":"280.0"}},{"v":290,"d":"290.0"},{"v":300,"d":"300.0"},"Lighting","LightingNichiaHigh219C70NVSL219C-R70FluxD280"]
["Nichia","High","219C",70,"NVSL219C-R70","Warm","Flux","D300",{"$f":"+K2611","v":{"v":300,"d":"300.0"}},{"v":310,"d":"310.0"},{"v":320,"d":"320.0"},"Lighting","LightingNichiaHigh219C70NVSL219C-R70FluxD300"]
["Nichia","High","219C",70,"NVSL219C-R70","Warm","Flux","D320",{"$f":"+K2612","v":{"v":320,"d":"320.0"}},{"v":330,"d":"330.0"},{"v":340,"d":"340.0"},"Lighting","LightingNichiaHigh219C70NVSL219C-R70FluxD320"]
["Nichia","High","219C",70,"NVSL219C-R70","Neutral","Flux","D300",{"v":300,"d":"300.0"},{"v":310,"d":"310.0"},{"v":320,"d":"320.0"},"Lighting","LightingNichiaHigh219C70NVSL219C-R70FluxD300"]
["Nichia","High","219C",70,"NVSL219C-R70","Neutral","Flux","D320",{"$f":"+K2614","v":{"v":320,"d":"320.0"}},{"v":330,"d":"330.0"},{"v":340,"d":"340.0"},"Lighting","LightingNichiaHigh219C70NVSL219C-R70FluxD320"]
["Nichia","High","219C",70,"NVSL219C-R70","Neutral","Flux","D340",{"v":340,"d":"340.0"},{"v":350,"d":"350.0"},{"v":360,"d":"360.0"},"Lighting","LightingNichiaHigh219C70NVSL219C-R70FluxD340"]
["Nichia","High","219C",70,"NVSL219C-R70",null,"VF","M1",3.1,3.2,3.3,"Lighting","LightingNichiaHigh219C70NVSL219C-R70VFM1"]
["Nichia","High","219C",70,"NVSL219C-R70",null,"VF","L2",2.9,{"v":3,"d":"3.0"},3.1,"Lighting","LightingNichiaHigh219C70NVSL219C-R70VFL2"]
["Nichia","High","219C",70,"NVSL219C-R70",null,"VF","L1",2.7,2.8,2.9,"Lighting","LightingNichiaHigh219C70NVSL219C-R70VFL1"]
["Nichia","High","219C",80,"NVSL219C-R80","Warm","Flux","D240",{"v":240,"d":"240.0"},{"v":250,"d":"250.0"},{"v":260,"d":"260.0"},"Lighting","LightingNichiaHigh219C80NVSL219C-R80FluxD240"]
["Nichia","High","219C",80,"NVSL219C-R80","Warm","Flux","D260",{"v":260,"d":"260.0"},{"v":270,"d":"270.0"},{"v":280,"d":"280.0"},"Lighting","LightingNichiaHigh219C80NVSL219C-R80FluxD260"]
["Nichia","High","219C",80,"NVSL219C-R80","Warm","Flux","D280",{"$f":"+K2621","v":{"v":280,"d":"280.0"}},{"v":290,"d":"290.0"},{"v":300,"d":"300.0"},"Lighting","LightingNichiaHigh219C80NVSL219C-R80FluxD280"]
["Nichia","High","219C",80,"NVSL219C-R80","Warm","Flux","D300",{"$f":"+K2622","v":{"v":300,"d":"300.0"}},{"v":310,"d":"310.0"},{"v":320,"d":"320.0"},"Lighting","LightingNichiaHigh219C80NVSL219C-R80FluxD300"]
["Nichia","High","219C",80,"NVSL219C-R80","Warm","Flux","D320",{"$f":"+K2623","v":{"v":320,"d":"320.0"}},{"v":330,"d":"330.0"},{"v":340,"d":"340.0"},"Lighting","LightingNichiaHigh219C80NVSL219C-R80FluxD320"]
["Nichia","High","219C",80,"NVSL219C-R80","Neutral","Flux","D260",{"v":260,"d":"260.0"},{"v":270,"d":"270.0"},{"v":280,"d":"280.0"},"Lighting","LightingNichiaHigh219C80NVSL219C-R80FluxD260"]
["Nichia","High","219C",80,"NVSL219C-R80","Neutral","Flux","D280",{"$f":"+K2625","v":{"v":280,"d":"280.0"}},{"v":290,"d":"290.0"},{"v":300,"d":"300.0"},"Lighting","LightingNichiaHigh219C80NVSL219C-R80FluxD280"]
["Nichia","High","219C",80,"NVSL219C-R80","Neutral","Flux","D300",{"$f":"+K2626","v":{"v":300,"d":"300.0"}},{"v":310,"d":"310.0"},{"v":320,"d":"320.0"},"Lighting","LightingNichiaHigh219C80NVSL219C-R80FluxD300"]
["Nichia","High","219C",80,"NVSL219C-R80","Neutral","Flux","D320",{"$f":"+K2627","v":{"v":320,"d":"320.0"}},{"v":330,"d":"330.0"},{"v":340,"d":"340.0"},"Lighting","LightingNichiaHigh219C80NVSL219C-R80FluxD320"]
["Nichia","High","219C",80,"NVSL219C-R80",null,"VF","M1",3.1,3.2,3.3,"Lighting","LightingNichiaHigh219C80NVSL219C-R80VFM1"]
["Nichia","High","219C",80,"NVSL219C-R80",null,"VF","L2",2.9,{"v":3,"d":"3.0"},3.1,"Lighting","LightingNichiaHigh219C80NVSL219C-R80VFL2"]
["Nichia","High","219C",80,"NVSL219C-R80",null,"VF","L1",2.7,2.8,2.9,"Lighting","LightingNichiaHigh219C80NVSL219C-R80VFL1"]
["Nichia","High","219C",90,"NVSL219C-R90","Warm","Flux","D180",{"v":180,"d":"180.0"},{"v":190,"d":"190.0"},{"v":200,"d":"200.0"},"Lighting",{"$f":"CONCATENATE(L2632,A2632,B2632,C2632,D2632,E2632,G2632,H2632)","v":"LightingNichiaHigh219C90NVSL219C-R90FluxD180"}]
["Nichia","High","219C",90,"NVSL219C-R90","Warm","Flux","D200",{"v":200,"d":"200.0"},{"v":210,"d":"210.0"},{"v":220,"d":"220.0"},"Lighting","LightingNichiaHigh219C90NVSL219C-R90FluxD200"]
["Nichia","High","219C",90,"NVSL219C-R90","Warm","Flux","D220",{"v":220,"d":"220.0"},{"v":230,"d":"230.0"},{"v":240,"d":"240.0"},"Lighting","LightingNichiaHigh219C90NVSL219C-R90FluxD220"]
["Nichia","High","219C",90,"NVSL219C-R90","Warm","Flux","D240",{"v":240,"d":"240.0"},{"v":250,"d":"250.0"},{"v":260,"d":"260.0"},"Lighting","LightingNichiaHigh219C90NVSL219C-R90FluxD240"]
["Nichia","High","219C",90,"NVSL219C-R90","Neutral","Flux","D200",{"v":200,"d":"200.0"},{"v":210,"d":"210.0"},{"v":220,"d":"220.0"},"Lighting","LightingNichiaHigh219C90NVSL219C-R90FluxD200"]
["Nichia","High","219C",90,"NVSL219C-R90","Neutral","Flux","D220",{"v":220,"d":"220.0"},{"v":230,"d":"230.0"},{"v":240,"d":"240.0"},"Lighting","LightingNichiaHigh219C90NVSL219C-R90FluxD220"]
["Nichia","High","219C",90,"NVSL219C-R90","Neutral","Flux","D240",{"v":240,"d":"240.0"},{"v":250,"d":"250.0"},{"v":260,"d":"260.0"},"Lighting","LightingNichiaHigh219C90NVSL219C-R90FluxD240"]
["Nichia","High","219C",90,"NVSL219C-R90",null,"VF","M1",3.1,3.2,3.3,"Lighting","LightingNichiaHigh219C90NVSL219C-R90VFM1"]
["Nichia","High","219C",90,"NVSL219C-R90",null,"VF","L2",2.9,{"v":3,"d":"3.0"},3.1,"Lighting","LightingNichiaHigh219C90NVSL219C-R90VFL2"]
["Nichia","High","219C",90,"NVSL219C-R90",null,"VF","L1",2.7,2.8,2.9,"Lighting","LightingNichiaHigh219C90NVSL219C-R90VFL1"]
["Cree","High","XPG3",70,"XPG3-R70","Cool","Flux","S2",{"v":148,"d":"148.0"},{"v":152,"d":"152.0"},{"$f":"+I2643","v":{"v":156,"d":"156.0"}},"Lighting","LightingCreeHighXPG370XPG3-R70FluxS2"]
["Cree","High","XPG3",70,"XPG3-R70","Cool","Flux","S3",{"v":156,"d":"156.0"},{"v":160,"d":"160.0"},{"$f":"+I2644","v":{"v":164,"d":"164.0"}},"Lighting","LightingCreeHighXPG370XPG3-R70FluxS3"]
["Cree","High","XPG3",70,"XPG3-R70","Cool","Flux","S4",{"v":164,"d":"164.0"},{"v":168,"d":"168.0"},{"$f":"+I2645","v":{"v":172,"d":"172.0"}},"Lighting","LightingCreeHighXPG370XPG3-R70FluxS4"]
["Cree","High","XPG3",70,"XPG3-R70","Cool","Flux","S5",{"v":172,"d":"172.0"},{"v":177,"d":"177.0"},{"v":182,"d":"182.0"},"Lighting","LightingCreeHighXPG370XPG3-R70FluxS5"]
["Cree","High","XPG3",70,"XPG3-R70","Neutral","Flux","R5",{"v":139,"d":"139.0"},143.5,{"v":148,"d":"148.0"},"Lighting","LightingCreeHighXPG370XPG3-R70FluxR5"]
["Cree","High","XPG3",70,"XPG3-R70","Neutral","Flux","S2",{"v":148,"d":"148.0"},{"v":152,"d":"152.0"},{"$f":"+I2648","v":{"v":156,"d":"156.0"}},"Lighting","LightingCreeHighXPG370XPG3-R70FluxS2"]
["Cree","High","XPG3",70,"XPG3-R70","Neutral","Flux","S3",{"v":156,"d":"156.0"},{"v":160,"d":"160.0"},{"$f":"+I2649","v":{"v":164,"d":"164.0"}},"Lighting","LightingCreeHighXPG370XPG3-R70FluxS3"]
["Cree","High","XPG3",70,"XPG3-R70","Neutral","Flux","S4",{"v":164,"d":"164.0"},{"v":168,"d":"168.0"},{"v":172,"d":"172.0"},"Lighting","LightingCreeHighXPG370XPG3-R70FluxS4"]
["Cree","High","XPG3",70,"XPG3-R70","Warm","Flux","R5",{"v":139,"d":"139.0"},143.5,{"v":148,"d":"148.0"},"Lighting","LightingCreeHighXPG370XPG3-R70FluxR5"]
["Cree","High","XPG3",70,"XPG3-R70","Warm","Flux","S2",{"v":148,"d":"148.0"},{"v":152,"d":"152.0"},{"$f":"+I2652","v":{"v":156,"d":"156.0"}},"Lighting","LightingCreeHighXPG370XPG3-R70FluxS2"]
["Cree","High","XPG3",70,"XPG3-R70","Warm","Flux","S3",{"v":156,"d":"156.0"},{"v":160,"d":"160.0"},{"v":164,"d":"164.0"},"Lighting","LightingCreeHighXPG370XPG3-R70FluxS3"]
["Cree","High","XPG3",70,"XPG3-R70",null,"VF",2.73,{"v":2.63,"d":"2.6"},{"v":2.73,"d":"2.7"},{"v":2.83,"d":"2.8"},"Lighting","LightingCreeHighXPG370XPG3-R70VF2,73"]
["Cree","High","XPG3",80,"XPG3-R80","Cool","Flux","R5",{"v":139,"d":"139.0"},143.5,{"v":148,"d":"148.0"},"Lighting","LightingCreeHighXPG380XPG3-R80FluxR5"]
["Cree","High","XPG3",80,"XPG3-R80","Cool","Flux","S2",{"v":148,"d":"148.0"},{"v":152,"d":"152.0"},{"$f":"+I2656","v":{"v":156,"d":"156.0"}},"Lighting","LightingCreeHighXPG380XPG3-R80FluxS2"]
["Cree","High","XPG3",80,"XPG3-R80","Cool","Flux","S3",{"v":156,"d":"156.0"},{"v":160,"d":"160.0"},{"v":164,"d":"164.0"},"Lighting","LightingCreeHighXPG380XPG3-R80FluxS3"]
["Cree","High","XPG3",80,"XPG3-R80","Neutral","Flux","R4",{"v":130,"d":"130.0"},134.5,{"v":139,"d":"139.0"},"Lighting","LightingCreeHighXPG380XPG3-R80FluxR4"]
["Cree","High","XPG3",80,"XPG3-R80","Neutral","Flux","R5",{"v":139,"d":"139.0"},143.5,{"v":148,"d":"148.0"},"Lighting","LightingCreeHighXPG380XPG3-R80FluxR5"]
["Cree","High","XPG3",80,"XPG3-R80","Neutral","Flux","S2",{"v":148,"d":"148.0"},{"v":152,"d":"152.0"},{"$f":"+I2660","v":{"v":156,"d":"156.0"}},"Lighting","LightingCreeHighXPG380XPG3-R80FluxS2"]
["Cree","High","XPG3",80,"XPG3-R80","Neutral","Flux","S3",{"v":156,"d":"156.0"},{"v":160,"d":"160.0"},{"v":164,"d":"164.0"},"Lighting","LightingCreeHighXPG380XPG3-R80FluxS3"]
["Cree","High","XPG3",80,"XPG3-R80","Warm","Flux","R3",{"v":122,"d":"122.0"},{"v":126,"d":"126.0"},{"v":130,"d":"130.0"},"Lighting","LightingCreeHighXPG380XPG3-R80FluxR3"]
["Cree","High","XPG3",80,"XPG3-R80","Warm","Flux","R4",{"v":130,"d":"130.0"},134.5,{"v":139,"d":"139.0"},"Lighting","LightingCreeHighXPG380XPG3-R80FluxR4"]
["Cree","High","XPG3",80,"XPG3-R80","Warm","Flux","R5",{"v":139,"d":"139.0"},143.5,{"v":148,"d":"148.0"},"Lighting","LightingCreeHighXPG380XPG3-R80FluxR5"]
["Cree","High","XPG3",80,"XPG3-R80","Warm","Flux","S2",{"v":148,"d":"148.0"},{"v":152,"d":"152.0"},{"v":156,"d":"156.0"},"Lighting","LightingCreeHighXPG380XPG3-R80FluxS2"]
["Cree","High","XPG3",80,"XPG3-R80",null,"VF",2.73,{"v":2.63,"d":"2.6"},{"v":2.73,"d":"2.7"},{"v":2.83,"d":"2.8"},"Lighting","LightingCreeHighXPG380XPG3-R80VF2,73"]
["Cree","High","XPG3",90,"XPG3-R90","Cool","Flux","R2",{"v":114,"d":"114.0"},{"v":118,"d":"118.0"},{"v":122,"d":"122.0"},"Lighting","LightingCreeHighXPG390XPG3-R90FluxR2"]
["Cree","High","XPG3",90,"XPG3-R90","Cool","Flux","R3",{"v":122,"d":"122.0"},{"$f":"+(K2667-I2667)/2+I2667","v":{"v":126,"d":"126.0"}},{"v":130,"d":"130.0"},"Lighting","LightingCreeHighXPG390XPG3-R90FluxR3"]
["Cree","High","XPG3",90,"XPG3-R90","Neutral","Flux","Q5",{"v":107,"d":"107.0"},110.5,{"v":114,"d":"114.0"},"Lighting","LightingCreeHighXPG390XPG3-R90FluxQ5"]
["Cree","High","XPG3",90,"XPG3-R90","Neutral","Flux","R2",{"v":114,"d":"114.0"},{"v":118,"d":"118.0"},{"v":122,"d":"122.0"},"Lighting","LightingCreeHighXPG390XPG3-R90FluxR2"]
["Cree","High","XPG3",90,"XPG3-R90","Neutral","Flux","R3",{"v":122,"d":"122.0"},{"v":126,"d":"126.0"},{"v":130,"d":"130.0"},"Lighting","LightingCreeHighXPG390XPG3-R90FluxR3"]
["Cree","High","XPG3",90,"XPG3-R90","Warm","Flux","Q4",{"v":100,"d":"100.0"},103.5,{"v":107,"d":"107.0"},"Lighting","LightingCreeHighXPG390XPG3-R90FluxQ4"]
["Cree","High","XPG3",90,"XPG3-R90","Warm","Flux","Q5",{"v":107,"d":"107.0"},110.5,{"v":114,"d":"114.0"},"Lighting","LightingCreeHighXPG390XPG3-R90FluxQ5"]
["Cree","High","XPG3",90,"XPG3-R90","Warm","Flux","R2",{"v":114,"d":"114.0"},{"v":118,"d":"118.0"},{"v":122,"d":"122.0"},"Lighting","LightingCreeHighXPG390XPG3-R90FluxR2"]
["Cree","High","XPG3",90,"XPG3-R90",null,"VF",2.73,{"v":2.63,"d":"2.6"},{"v":2.73,"d":"2.7"},{"v":2.83,"d":"2.8"},"Lighting","LightingCreeHighXPG390XPG3-R90VF2,73"]
["Samsung","High","LH351B",70,"LH351B-R70","Cool","Flux","M1",{"v":140,"d":"140.0"},{"v":145,"d":"145.0"},{"v":150,"d":"150.0"},"Lighting","LightingSamsungHighLH351B70LH351B-R70FluxM1"]
["Samsung","High","LH351B",70,"LH351B-R70","Cool","Flux","N1",{"v":150,"d":"150.0"},{"v":155,"d":"155.0"},{"v":160,"d":"160.0"},"Lighting","LightingSamsungHighLH351B70LH351B-R70FluxN1"]
["Samsung","High","LH351B",70,"LH351B-R70","Cool","Flux","P1",{"v":160,"d":"160.0"},{"v":165,"d":"165.0"},{"v":170,"d":"170.0"},"Lighting","LightingSamsungHighLH351B70LH351B-R70FluxP1"]
["Samsung","High","LH351B",70,"LH351B-R70","Cool","Flux","Q1",{"v":170,"d":"170.0"},{"v":175,"d":"175.0"},{"v":180,"d":"180.0"},"Lighting","LightingSamsungHighLH351B70LH351B-R70FluxQ1"]
["Samsung","High","LH351B",70,"LH351B-R70","Cool","Flux","R1",{"v":180,"d":"180.0"},{"v":185,"d":"185.0"},{"v":190,"d":"190.0"},"Lighting","LightingSamsungHighLH351B70LH351B-R70FluxR1"]
["Samsung","High","LH351B",70,"LH351B-R70","Neutral","Flux","M1",{"v":140,"d":"140.0"},{"v":145,"d":"145.0"},{"v":150,"d":"150.0"},"Lighting","LightingSamsungHighLH351B70LH351B-R70FluxM1"]
["Samsung","High","LH351B",70,"LH351B-R70","Neutral","Flux","N1",{"v":150,"d":"150.0"},{"v":155,"d":"155.0"},{"v":160,"d":"160.0"},"Lighting","LightingSamsungHighLH351B70LH351B-R70FluxN1"]
["Samsung","High","LH351B",70,"LH351B-R70","Neutral","Flux","P1",{"v":160,"d":"160.0"},{"v":165,"d":"165.0"},{"v":170,"d":"170.0"},"Lighting","LightingSamsungHighLH351B70LH351B-R70FluxP1"]
["Samsung","High","LH351B",70,"LH351B-R70","Neutral","Flux","Q1",{"v":170,"d":"170.0"},{"v":175,"d":"175.0"},{"v":180,"d":"180.0"},"Lighting","LightingSamsungHighLH351B70LH351B-R70FluxQ1"]
["Samsung","High","LH351B",70,"LH351B-R70","Neutral","Flux","R1",{"v":180,"d":"180.0"},{"v":185,"d":"185.0"},{"v":190,"d":"190.0"},"Lighting","LightingSamsungHighLH351B70LH351B-R70FluxR1"]
["Samsung","High","LH351B",70,"LH351B-R70","Warm","Flux","K1",{"v":130,"d":"130.0"},{"v":135,"d":"135.0"},{"v":140,"d":"140.0"},"Lighting","LightingSamsungHighLH351B70LH351B-R70FluxK1"]
["Samsung","High","LH351B",70,"LH351B-R70","Warm","Flux","M1",{"v":140,"d":"140.0"},{"v":145,"d":"145.0"},{"v":150,"d":"150.0"},"Lighting","LightingSamsungHighLH351B70LH351B-R70FluxM1"]
["Samsung","High","LH351B",70,"LH351B-R70","Warm","Flux","N1",{"v":150,"d":"150.0"},{"v":155,"d":"155.0"},{"v":160,"d":"160.0"},"Lighting","LightingSamsungHighLH351B70LH351B-R70FluxN1"]
["Samsung","High","LH351B",70,"LH351B-R70","Warm","Flux","P1",{"v":160,"d":"160.0"},{"v":165,"d":"165.0"},{"v":170,"d":"170.0"},"Lighting","LightingSamsungHighLH351B70LH351B-R70FluxP1"]
["Samsung","High","LH351B",70,"LH351B-R70","Warm","Flux","Q1",{"v":170,"d":"170.0"},{"v":175,"d":"175.0"},{"v":180,"d":"180.0"},"Lighting","LightingSamsungHighLH351B70LH351B-R70FluxQ1"]
["Samsung","High","LH351B",70,"LH351B-R70",null,"VF","D2",2.6,2.7,2.8,"Lighting","LightingSamsungHighLH351B70LH351B-R70VFD2"]
["Samsung","High","LH351B",70,"LH351B-R70",null,"VF","F2",2.8,2.9,{"v":3,"d":"3.0"},"Lighting","LightingSamsungHighLH351B70LH351B-R70VFF2"]
["Samsung","High","LH351B",80,"LH351B-R80","Cool","Flux","K1",{"v":130,"d":"130.0"},{"v":135,"d":"135.0"},{"v":140,"d":"140.0"},"Lighting","LightingSamsungHighLH351B80LH351B-R80FluxK1"]
["Samsung","High","LH351B",80,"LH351B-R80","Cool","Flux","M1",{"v":140,"d":"140.0"},{"v":145,"d":"145.0"},{"v":150,"d":"150.0"},"Lighting","LightingSamsungHighLH351B80LH351B-R80FluxM1"]
["Samsung","High","LH351B",80,"LH351B-R80","Cool","Flux","N1",{"v":150,"d":"150.0"},{"v":155,"d":"155.0"},{"v":160,"d":"160.0"},"Lighting","LightingSamsungHighLH351B80LH351B-R80FluxN1"]
["Samsung","High","LH351B",80,"LH351B-R80","Cool","Flux","P1",{"v":160,"d":"160.0"},{"v":165,"d":"165.0"},{"v":170,"d":"170.0"},"Lighting","LightingSamsungHighLH351B80LH351B-R80FluxP1"]
["Samsung","High","LH351B",80,"LH351B-R80","Cool","Flux","Q1",{"v":170,"d":"170.0"},{"v":175,"d":"175.0"},{"v":180,"d":"180.0"},"Lighting",{"$f":"CONCATENATE(L2696,A2696,B2696,C2696,D2696,E2696,G2696,H2696)","v":"LightingSamsungHighLH351B80LH351B-R80FluxQ1"}]
["Samsung","High","LH351B",80,"LH351B-R80","Neutral","Flux","K1",{"v":130,"d":"130.0"},{"v":135,"d":"135.0"},{"v":140,"d":"140.0"},"Lighting","LightingSamsungHighLH351B80LH351B-R80FluxK1"]
["Samsung","High","LH351B",80,"LH351B-R80","Neutral","Flux","M1",{"v":140,"d":"140.0"},{"v":145,"d":"145.0"},{"v":150,"d":"150.0"},"Lighting","LightingSamsungHighLH351B80LH351B-R80FluxM1"]
["Samsung","High","LH351B",80,"LH351B-R80","Neutral","Flux","N1",{"v":150,"d":"150.0"},{"v":155,"d":"155.0"},{"v":160,"d":"160.0"},"Lighting","LightingSamsungHighLH351B80LH351B-R80FluxN1"]
["Samsung","High","LH351B",80,"LH351B-R80","Neutral","Flux","P1",{"v":160,"d":"160.0"},{"v":165,"d":"165.0"},{"v":170,"d":"170.0"},"Lighting","LightingSamsungHighLH351B80LH351B-R80FluxP1"]
["Samsung","High","LH351B",80,"LH351B-R80","Warm","Flux","J1",{"v":120,"d":"120.0"},{"v":125,"d":"125.0"},{"v":130,"d":"130.0"},"Lighting","LightingSamsungHighLH351B80LH351B-R80FluxJ1"]
["Samsung","High","LH351B",80,"LH351B-R80","Warm","Flux","K1",{"v":130,"d":"130.0"},{"v":135,"d":"135.0"},{"v":140,"d":"140.0"},"Lighting","LightingSamsungHighLH351B80LH351B-R80FluxK1"]
["Samsung","High","LH351B",80,"LH351B-R80","Warm","Flux","M1",{"v":140,"d":"140.0"},{"v":145,"d":"145.0"},{"v":150,"d":"150.0"},"Lighting","LightingSamsungHighLH351B80LH351B-R80FluxM1"]
["Samsung","High","LH351B",80,"LH351B-R80","Warm","Flux","N1",{"v":150,"d":"150.0"},{"v":155,"d":"155.0"},{"v":160,"d":"160.0"},"Lighting","LightingSamsungHighLH351B80LH351B-R80FluxN1"]
["Samsung","High","LH351B",80,"LH351B-R80","Warm","Flux","P1",{"v":160,"d":"160.0"},{"v":165,"d":"165.0"},{"v":170,"d":"170.0"},"Lighting","LightingSamsungHighLH351B80LH351B-R80FluxP1"]
["Samsung","High","LH351B",80,"LH351B-R80",null,"VF","D2",2.6,2.7,2.8,"Lighting","LightingSamsungHighLH351B80LH351B-R80VFD2"]
["Samsung","High","LH351B",80,"LH351B-R80",null,"VF","F2",2.8,2.9,{"v":3,"d":"3.0"},"Lighting","LightingSamsungHighLH351B80LH351B-R80VFF2"]
["Samsung","High","LH351B",90,"LH351B-R90","Cool","Flux","K1",{"v":130,"d":"130.0"},{"v":135,"d":"135.0"},{"v":140,"d":"140.0"},"Lighting","LightingSamsungHighLH351B90LH351B-R90FluxK1"]
["Samsung","High","LH351B",90,"LH351B-R90","Cool","Flux","M1",{"v":140,"d":"140.0"},{"v":145,"d":"145.0"},{"v":150,"d":"150.0"},"Lighting","LightingSamsungHighLH351B90LH351B-R90FluxM1"]
["Samsung","High","LH351B",90,"LH351B-R90","Cool","Flux","N1",{"v":150,"d":"150.0"},{"v":155,"d":"155.0"},{"v":160,"d":"160.0"},"Lighting","LightingSamsungHighLH351B90LH351B-R90FluxN1"]
["Samsung","High","LH351B",90,"LH351B-R90","Neutral","Flux","J1",{"v":120,"d":"120.0"},{"v":125,"d":"125.0"},{"v":130,"d":"130.0"},"Lighting","LightingSamsungHighLH351B90LH351B-R90FluxJ1"]
["Samsung","High","LH351B",90,"LH351B-R90","Neutral","Flux","K1",{"v":130,"d":"130.0"},{"v":135,"d":"135.0"},{"v":140,"d":"140.0"},"Lighting","LightingSamsungHighLH351B90LH351B-R90FluxK1"]
["Samsung","High","LH351B",90,"LH351B-R90","Neutral","Flux","M1",{"v":140,"d":"140.0"},{"v":145,"d":"145.0"},{"v":150,"d":"150.0"},"Lighting","LightingSamsungHighLH351B90LH351B-R90FluxM1"]
["Samsung","High","LH351B",90,"LH351B-R90","Warm","Flux","F1",{"v":90,"d":"90.0"},{"v":95,"d":"95.0"},{"v":100,"d":"100.0"},"Lighting","LightingSamsungHighLH351B90LH351B-R90FluxF1"]
["Samsung","High","LH351B",90,"LH351B-R90","Warm","Flux","G1",{"v":100,"d":"100.0"},{"v":105,"d":"105.0"},{"v":110,"d":"110.0"},"Lighting","LightingSamsungHighLH351B90LH351B-R90FluxG1"]
["Samsung","High","LH351B",90,"LH351B-R90","Warm","Flux","H1",{"v":110,"d":"110.0"},{"v":115,"d":"115.0"},{"v":120,"d":"120.0"},"Lighting","LightingSamsungHighLH351B90LH351B-R90FluxH1"]
["Samsung","High","LH351B",90,"LH351B-R90","Warm","Flux","J1",{"v":120,"d":"120.0"},{"v":125,"d":"125.0"},{"v":130,"d":"130.0"},"Lighting","LightingSamsungHighLH351B90LH351B-R90FluxJ1"]
["Samsung","High","LH351B",90,"LH351B-R90","Warm","Flux","K1",{"v":130,"d":"130.0"},{"v":135,"d":"135.0"},{"v":140,"d":"140.0"},"Lighting","LightingSamsungHighLH351B90LH351B-R90FluxK1"]
["Samsung","High","LH351B",90,"LH351B-R90",null,"VF","D2",2.6,2.7,2.8,"Lighting","LightingSamsungHighLH351B90LH351B-R90VFD2"]
["Samsung","High","LH351B",90,"LH351B-R90",null,"VF","F2",2.8,2.9,{"v":3,"d":"3.0"},"Lighting","LightingSamsungHighLH351B90LH351B-R90VFF2"]
["Samsung","High","LH351C",70,"LH351C-R70","Cool","Flux","PB",{"v":280,"d":"280.0"},{"v":290,"d":"290.0"},{"v":300,"d":"300.0"},"Lighting","LightingSamsungHighLH351C70LH351C-R70FluxPB"]
["Samsung","High","LH351C",70,"LH351C-R70","Cool","Flux","QB",{"v":300,"d":"300.0"},{"v":310,"d":"310.0"},{"v":320,"d":"320.0"},"Lighting","LightingSamsungHighLH351C70LH351C-R70FluxQB"]
["Samsung","High","LH351C",70,"LH351C-R70","Cool","Flux","RB",{"v":320,"d":"320.0"},{"v":330,"d":"330.0"},{"v":340,"d":"340.0"},"Lighting","LightingSamsungHighLH351C70LH351C-R70FluxRB"]
["Samsung","High","LH351C",70,"LH351C-R70","Cool","Flux","SB",{"v":340,"d":"340.0"},{"v":350,"d":"350.0"},{"v":360,"d":"360.0"},"Lighting","LightingSamsungHighLH351C70LH351C-R70FluxSB"]
["Samsung","High","LH351C",70,"LH351C-R70","Neutral","Flux","PB",{"v":280,"d":"280.0"},{"v":290,"d":"290.0"},{"v":300,"d":"300.0"},"Lighting","LightingSamsungHighLH351C70LH351C-R70FluxPB"]
["Samsung","High","LH351C",70,"LH351C-R70","Neutral","Flux","QB",{"v":300,"d":"300.0"},{"v":310,"d":"310.0"},{"v":320,"d":"320.0"},"Lighting","LightingSamsungHighLH351C70LH351C-R70FluxQB"]
["Samsung","High","LH351C",70,"LH351C-R70","Neutral","Flux","RB",{"v":320,"d":"320.0"},{"v":330,"d":"330.0"},{"v":340,"d":"340.0"},"Lighting","LightingSamsungHighLH351C70LH351C-R70FluxRB"]
["Samsung","High","LH351C",70,"LH351C-R70","Neutral","Flux","SB",{"v":340,"d":"340.0"},{"v":350,"d":"350.0"},{"v":360,"d":"360.0"},"Lighting","LightingSamsungHighLH351C70LH351C-R70FluxSB"]
["Samsung","High","LH351C",70,"LH351C-R70","Warm","Flux","MB",{"v":240,"d":"240.0"},{"v":250,"d":"250.0"},{"v":260,"d":"260.0"},"Lighting","LightingSamsungHighLH351C70LH351C-R70FluxMB"]
["Samsung","High","LH351C",70,"LH351C-R70","Warm","Flux","NB",{"v":260,"d":"260.0"},{"v":270,"d":"270.0"},{"v":280,"d":"280.0"},"Lighting","LightingSamsungHighLH351C70LH351C-R70FluxNB"]
["Samsung","High","LH351C",70,"LH351C-R70","Warm","Flux","PB",{"v":280,"d":"280.0"},{"$f":"+(K2731-I2731)/2+I2731","v":{"v":290,"d":"290.0"}},{"v":300,"d":"300.0"},"Lighting","LightingSamsungHighLH351C70LH351C-R70FluxPB"]
["Samsung","High","LH351C",70,"LH351C-R70","Warm","Flux","QB",{"v":300,"d":"300.0"},{"v":310,"d":"310.0"},{"v":320,"d":"320.0"},"Lighting","LightingSamsungHighLH351C70LH351C-R70FluxQB"]
["Samsung","High","LH351C",70,"LH351C-R70","Warm","Flux","RB",{"v":320,"d":"320.0"},{"v":330,"d":"330.0"},{"v":340,"d":"340.0"},"Lighting","LightingSamsungHighLH351C70LH351C-R70FluxRB"]
["Samsung","High","LH351C",70,"LH351C-R70","Warm","Flux","SB",{"v":340,"d":"340.0"},{"v":350,"d":"350.0"},{"v":360,"d":"360.0"},"Lighting","LightingSamsungHighLH351C70LH351C-R70FluxSB"]
["Samsung","High","LH351C",70,"LH351C-R70",null,"VF","E2",2.7,2.8,2.9,"Lighting","LightingSamsungHighLH351C70LH351C-R70VFE2"]
["Samsung","High","LH351C",70,"LH351C-R70",null,"VF","G2",2.9,{"v":3,"d":"3.0"},3.1,"Lighting","LightingSamsungHighLH351C70LH351C-R70VFG2"]
["Samsung","High","LH351C",80,"LH351C-R80","Cool","Flux","NB",{"v":260,"d":"260.0"},{"$f":"+(K2737-I2737)/2+I2737","v":{"v":270,"d":"270.0"}},{"v":280,"d":"280.0"},"Lighting","LightingSamsungHighLH351C80LH351C-R80FluxNB"]
["Samsung","High","LH351C",80,"LH351C-R80","Cool","Flux","PB",{"v":280,"d":"280.0"},{"v":290,"d":"290.0"},{"v":300,"d":"300.0"},"Lighting","LightingSamsungHighLH351C80LH351C-R80FluxPB"]
["Samsung","High","LH351C",80,"LH351C-R80","Cool","Flux","QB",{"v":300,"d":"300.0"},{"v":310,"d":"310.0"},{"v":320,"d":"320.0"},"Lighting","LightingSamsungHighLH351C80LH351C-R80FluxQB"]
["Samsung","High","LH351C",80,"LH351C-R80","Cool","Flux","RB",{"v":320,"d":"320.0"},{"v":330,"d":"330.0"},{"v":340,"d":"340.0"},"Lighting","LightingSamsungHighLH351C80LH351C-R80FluxRB"]
["Samsung","High","LH351C",80,"LH351C-R80","Neutral","Flux","MB",{"v":240,"d":"240.0"},{"v":250,"d":"250.0"},{"v":260,"d":"260.0"},"Lighting","LightingSamsungHighLH351C80LH351C-R80FluxMB"]
["Samsung","High","LH351C",80,"LH351C-R80","Neutral","Flux","NB",{"v":260,"d":"260.0"},{"v":270,"d":"270.0"},{"v":280,"d":"280.0"},"Lighting","LightingSamsungHighLH351C80LH351C-R80FluxNB"]
["Samsung","High","LH351C",80,"LH351C-R80","Neutral","Flux","PB",{"v":280,"d":"280.0"},{"v":290,"d":"290.0"},{"v":300,"d":"300.0"},"Lighting","LightingSamsungHighLH351C80LH351C-R80FluxPB"]
["Samsung","High","LH351C",80,"LH351C-R80","Neutral","Flux","QB",{"v":300,"d":"300.0"},{"v":310,"d":"310.0"},{"v":320,"d":"320.0"},"Lighting","LightingSamsungHighLH351C80LH351C-R80FluxQB"]
["Samsung","High","LH351C",80,"LH351C-R80","Warm","Flux","MB",{"v":240,"d":"240.0"},{"v":250,"d":"250.0"},{"v":260,"d":"260.0"},"Lighting","LightingSamsungHighLH351C80LH351C-R80FluxMB"]
["Samsung","High","LH351C",80,"LH351C-R80","Warm","Flux","NB",{"v":260,"d":"260.0"},{"v":270,"d":"270.0"},{"v":280,"d":"280.0"},"Lighting","LightingSamsungHighLH351C80LH351C-R80FluxNB"]
["Samsung","High","LH351C",80,"LH351C-R80","Warm","Flux","PB",{"v":280,"d":"280.0"},{"v":290,"d":"290.0"},{"v":300,"d":"300.0"},"Lighting","LightingSamsungHighLH351C80LH351C-R80FluxPB"]
["Samsung","High","LH351C",80,"LH351C-R80","Warm","Flux","QB",{"v":300,"d":"300.0"},{"v":310,"d":"310.0"},{"v":320,"d":"320.0"},"Lighting","LightingSamsungHighLH351C80LH351C-R80FluxQB"]
["Samsung","High","LH351C",80,"LH351C-R80",null,"VF","E2",2.7,2.8,2.9,"Lighting","LightingSamsungHighLH351C80LH351C-R80VFE2"]
["Samsung","High","LH351C",80,"LH351C-R80",null,"VF","G2",2.9,{"v":3,"d":"3.0"},3.1,"Lighting","LightingSamsungHighLH351C80LH351C-R80VFG2"]
["Samsung","High","LH351C",90,"LH351C-R90","Cool","Flux","KB",{"v":230,"d":"230.0"},{"v":240,"d":"240.0"},{"v":250,"d":"250.0"},"Lighting","LightingSamsungHighLH351C90LH351C-R90FluxKB"]
["Samsung","High","LH351C",90,"LH351C-R90","Cool","Flux","MB",{"v":250,"d":"250.0"},{"v":260,"d":"260.0"},{"v":270,"d":"270.0"},"Lighting","LightingSamsungHighLH351C90LH351C-R90FluxMB"]
["Samsung","High","LH351C",90,"LH351C-R90","Cool","Flux","NB",{"v":270,"d":"270.0"},{"v":280,"d":"280.0"},{"v":290,"d":"290.0"},"Lighting","LightingSamsungHighLH351C90LH351C-R90FluxNB"]
["Samsung","High","LH351C",90,"LH351C-R90","Cool","Flux","PB",{"v":290,"d":"290.0"},{"v":300,"d":"300.0"},{"v":310,"d":"310.0"},"Lighting","LightingSamsungHighLH351C90LH351C-R90FluxPB"]
["Samsung","High","LH351C",90,"LH351C-R90","Neutral","Flux","JB",{"v":210,"d":"210.0"},{"v":220,"d":"220.0"},{"v":230,"d":"230.0"},"Lighting","LightingSamsungHighLH351C90LH351C-R90FluxJB"]
["Samsung","High","LH351C",90,"LH351C-R90","Neutral","Flux","KB",{"v":230,"d":"230.0"},{"v":240,"d":"240.0"},{"v":250,"d":"250.0"},"Lighting","LightingSamsungHighLH351C90LH351C-R90FluxKB"]
["Samsung","High","LH351C",90,"LH351C-R90","Neutral","Flux","MB",{"v":250,"d":"250.0"},{"v":260,"d":"260.0"},{"v":270,"d":"270.0"},"Lighting","LightingSamsungHighLH351C90LH351C-R90FluxMB"]
["Samsung","High","LH351C",90,"LH351C-R90","Neutral","Flux","NB",{"v":270,"d":"270.0"},{"v":280,"d":"280.0"},{"v":290,"d":"290.0"},"Lighting","LightingSamsungHighLH351C90LH351C-R90FluxNB"]
["Samsung","High","LH351C",90,"LH351C-R90","Warm","Flux","HB",{"v":190,"d":"190.0"},{"v":200,"d":"200.0"},{"v":210,"d":"210.0"},"Lighting","LightingSamsungHighLH351C90LH351C-R90FluxHB"]
["Samsung","High","LH351C",90,"LH351C-R90","Warm","Flux","JB",{"v":210,"d":"210.0"},{"v":220,"d":"220.0"},{"v":230,"d":"230.0"},"Lighting",{"$f":"CONCATENATE(L2760,A2760,B2760,C2760,D2760,E2760,G2760,H2760)","v":"LightingSamsungHighLH351C90LH351C-R90FluxJB"}]
["Samsung","High","LH351C",90,"LH351C-R90","Warm","Flux","KB",{"v":230,"d":"230.0"},{"v":240,"d":"240.0"},{"v":250,"d":"250.0"},"Lighting","LightingSamsungHighLH351C90LH351C-R90FluxKB"]
["Samsung","High","LH351C",90,"LH351C-R90","Warm","Flux","MB",{"v":250,"d":"250.0"},{"v":260,"d":"260.0"},{"v":270,"d":"270.0"},"Lighting","LightingSamsungHighLH351C90LH351C-R90FluxMB"]
["Samsung","High","LH351C",90,"LH351C-R90","Warm","Flux","NB",{"v":270,"d":"270.0"},{"v":280,"d":"280.0"},{"v":290,"d":"290.0"},"Lighting","LightingSamsungHighLH351C90LH351C-R90FluxNB"]
["Samsung","High","LH351C",90,"LH351C-R90",null,"VF","E2",2.7,2.8,2.9,"Lighting","LightingSamsungHighLH351C90LH351C-R90VFE2"]
["Samsung","High","LH351C",90,"LH351C-R90",null,"VF","G2",2.9,{"v":3,"d":"3.0"},3.1,"Lighting","LightingSamsungHighLH351C90LH351C-R90VFG2"]
["Cree","High","MHB-B -18V",70,"MHB-B-18V-R70","Cool","Flux","D4",{"v":550,"d":"550.0"},{"v":570,"d":"570.0"},{"v":590,"d":"590.0"},"Lighting","LightingCreeHighMHB-B -18V70MHB-B-18V-R70FluxD4"]
["Cree","High","MHB-B -18V",70,"MHB-B-18V-R70","Cool","Flux","E2",{"v":590,"d":"590.0"},{"v":610,"d":"610.0"},{"v":630,"d":"630.0"},"Lighting","LightingCreeHighMHB-B -18V70MHB-B-18V-R70FluxE2"]
["Cree","High","MHB-B -18V",70,"MHB-B-18V-R70","Neutral","Flux","D4",{"v":550,"d":"550.0"},{"v":570,"d":"570.0"},{"v":590,"d":"590.0"},"Lighting","LightingCreeHighMHB-B -18V70MHB-B-18V-R70FluxD4"]
["Cree","High","MHB-B -18V",70,"MHB-B-18V-R70","Neutral","Flux","E2",{"v":590,"d":"590.0"},{"v":610,"d":"610.0"},{"v":630,"d":"630.0"},"Lighting","LightingCreeHighMHB-B -18V70MHB-B-18V-R70FluxE2"]
["Cree","High","MHB-B -18V",70,"MHB-B-18V-R70","Warm","Flux","D2",{"v":510,"d":"510.0"},{"v":530,"d":"530.0"},{"v":550,"d":"550.0"},"Lighting","LightingCreeHighMHB-B -18V70MHB-B-18V-R70FluxD2"]
["Cree","High","MHB-B -18V",70,"MHB-B-18V-R70","Warm","Flux","D4",{"v":550,"d":"550.0"},{"v":570,"d":"570.0"},{"v":590,"d":"590.0"},"Lighting","LightingCreeHighMHB-B -18V70MHB-B-18V-R70FluxD4"]
["Cree","High","MHB-B -18V",70,"MHB-B-18V-R70",null,"VF","18V",{"v":15.52,"d":"15.5"},17.5,{"v":19.48,"d":"19.5"},"Lighting","LightingCreeHighMHB-B -18V70MHB-B-18V-R70VF18V"]
["Cree","High","MHB-B -9V",70,"MHB-B-9V-R70","Cool","Flux","D4",{"v":550,"d":"550.0"},{"$f":"+(K2773-I2773)/2+I2773","v":{"v":570,"d":"570.0"}},{"v":590,"d":"590.0"},"Lighting","LightingCreeHighMHB-B -9V70MHB-B-9V-R70FluxD4"]
["Cree","High","MHB-B -9V",70,"MHB-B-9V-R70","Cool","Flux","E2",{"v":590,"d":"590.0"},{"v":610,"d":"610.0"},{"v":630,"d":"630.0"},"Lighting","LightingCreeHighMHB-B -9V70MHB-B-9V-R70FluxE2"]
["Cree","High","MHB-B -9V",70,"MHB-B-9V-R70","Neutral","Flux","D4",{"v":550,"d":"550.0"},{"v":570,"d":"570.0"},{"v":590,"d":"590.0"},"Lighting","LightingCreeHighMHB-B -9V70MHB-B-9V-R70FluxD4"]
["Cree","High","MHB-B -9V",70,"MHB-B-9V-R70","Neutral","Flux","E2",{"v":590,"d":"590.0"},{"v":610,"d":"610.0"},{"v":630,"d":"630.0"},"Lighting","LightingCreeHighMHB-B -9V70MHB-B-9V-R70FluxE2"]
["Cree","High","MHB-B -9V",70,"MHB-B-9V-R70","Warm","Flux","D2",{"v":510,"d":"510.0"},{"v":530,"d":"530.0"},{"v":550,"d":"550.0"},"Lighting","LightingCreeHighMHB-B -9V70MHB-B-9V-R70FluxD2"]
["Cree","High","MHB-B -9V",70,"MHB-B-9V-R70","Warm","Flux","D4",{"v":550,"d":"550.0"},{"v":570,"d":"570.0"},{"v":590,"d":"590.0"},"Lighting","LightingCreeHighMHB-B -9V70MHB-B-9V-R70FluxD4"]
["Cree","High","MHB-B -9V",70,"MHB-B-9V-R70",null,"VF","9V",{"v":7.74,"d":"7.7"},{"v":8.75,"d":"8.8"},{"v":9.76,"d":"9.8"},"Lighting","LightingCreeHighMHB-B -9V70MHB-B-9V-R70VF9V"]
["Samsung","Mid","LM301B",70,"LM301B-R70","Warm","Flux","SJ",{"v":34,"d":"34.0"},34.5,{"v":35,"d":"35.0"},"Lighting","LightingSamsungMidLM301B70LM301B-R70FluxSJ"]
["Samsung","Mid","LM301B",70,"LM301B-R70","Warm","Flux","SK",{"v":36,"d":"36.0"},{"v":37,"d":"37.0"},{"v":38,"d":"38.0"},"Lighting","LightingSamsungMidLM301B70LM301B-R70FluxSK"]
["Samsung","Mid","LM301B",70,"LM301B-R70","Warm","Flux","SL",{"v":38,"d":"38.0"},{"v":39,"d":"39.0"},{"v":40,"d":"40.0"},"Lighting","LightingSamsungMidLM301B70LM301B-R70FluxSL"]
["Samsung","Mid","LM301B",70,"LM301B-R70","Neutral","Flux","SK",{"v":36,"d":"36.0"},{"v":37,"d":"37.0"},{"v":38,"d":"38.0"},"Lighting","LightingSamsungMidLM301B70LM301B-R70FluxSK"]
["Samsung","Mid","LM301B",70,"LM301B-R70","Neutral","Flux","SL",{"v":38,"d":"38.0"},{"v":39,"d":"39.0"},{"v":40,"d":"40.0"},"Lighting","LightingSamsungMidLM301B70LM301B-R70FluxSL"]
["Samsung","Mid","LM301B",70,"LM301B-R70","Neutral","Flux","SM",{"v":40,"d":"40.0"},{"v":41,"d":"41.0"},{"v":42,"d":"42.0"},"Lighting","LightingSamsungMidLM301B70LM301B-R70FluxSM"]
["Samsung","Mid","LM301B",70,"LM301B-R70","Cool","Flux","SK",{"v":36,"d":"36.0"},{"v":37,"d":"37.0"},{"v":38,"d":"38.0"},"Lighting","LightingSamsungMidLM301B70LM301B-R70FluxSK"]
["Samsung","Mid","LM301B",70,"LM301B-R70","Cool","Flux","SL",{"v":38,"d":"38.0"},{"v":39,"d":"39.0"},{"v":40,"d":"40.0"},"Lighting","LightingSamsungMidLM301B70LM301B-R70FluxSL"]
["Samsung","Mid","LM301B",70,"LM301B-R70","Cool","Flux","SM",{"v":40,"d":"40.0"},{"v":41,"d":"41.0"},{"v":42,"d":"42.0"},"Lighting","LightingSamsungMidLM301B70LM301B-R70FluxSM"]
["Samsung","Mid","LM301B",70,"LM301B-R70",null,"VF","AY",2.6,{"v":2.6500000000000004,"d":"2.7"},2.7,"Lighting","LightingSamsungMidLM301B70LM301B-R70VFAY"]
["Samsung","Mid","LM301B",70,"LM301B-R70",null,"VF","AZ",2.7,{"v":2.75,"d":"2.8"},2.8,"Lighting","LightingSamsungMidLM301B70LM301B-R70VFAZ"]
["Samsung","Mid","LM301B",70,"LM301B-R70",null,"VF","A1",2.8,{"v":2.8499999999999996,"d":"2.9"},2.9,"Lighting","LightingSamsungMidLM301B70LM301B-R70VFA1"]
["Samsung","Mid","LM301B",80,"LM301B-R80","Warm","Flux","SH",{"v":32,"d":"32.0"},{"v":33,"d":"33.0"},{"v":34,"d":"34.0"},"Lighting","LightingSamsungMidLM301B80LM301B-R80FluxSH"]
["Samsung","Mid","LM301B",80,"LM301B-R80","Warm","Flux","SJ",{"v":34,"d":"34.0"},34.5,{"v":35,"d":"35.0"},"Lighting","LightingSamsungMidLM301B80LM301B-R80FluxSJ"]
["Samsung","Mid","LM301B",80,"LM301B-R80","Warm","Flux","SK",{"v":36,"d":"36.0"},{"v":37,"d":"37.0"},{"v":38,"d":"38.0"},"Lighting","LightingSamsungMidLM301B80LM301B-R80FluxSK"]
["Samsung","Mid","LM301B",80,"LM301B-R80","Warm","Flux","SL",{"v":38,"d":"38.0"},{"v":39,"d":"39.0"},{"v":40,"d":"40.0"},"Lighting","LightingSamsungMidLM301B80LM301B-R80FluxSL"]
["Samsung","Mid","LM301B",80,"LM301B-R80","Neutral","Flux","SK",{"v":36,"d":"36.0"},{"v":37,"d":"37.0"},{"v":38,"d":"38.0"},"Lighting","LightingSamsungMidLM301B80LM301B-R80FluxSK"]
["Samsung","Mid","LM301B",80,"LM301B-R80","Neutral","Flux","SL",{"v":38,"d":"38.0"},{"v":39,"d":"39.0"},{"v":40,"d":"40.0"},"Lighting","LightingSamsungMidLM301B80LM301B-R80FluxSL"]
["Samsung","Mid","LM301B",80,"LM301B-R80","Neutral","Flux","SM",{"v":40,"d":"40.0"},{"v":41,"d":"41.0"},{"v":42,"d":"42.0"},"Lighting","LightingSamsungMidLM301B80LM301B-R80FluxSM"]
["Samsung","Mid","LM301B",80,"LM301B-R80","Cool","Flux","SK",{"v":36,"d":"36.0"},{"v":37,"d":"37.0"},{"v":38,"d":"38.0"},"Lighting","LightingSamsungMidLM301B80LM301B-R80FluxSK"]
["Samsung","Mid","LM301B",80,"LM301B-R80","Cool","Flux","SL",{"v":38,"d":"38.0"},{"v":39,"d":"39.0"},{"v":40,"d":"40.0"},"Lighting","LightingSamsungMidLM301B80LM301B-R80FluxSL"]
["Samsung","Mid","LM301B",80,"LM301B-R80","Cool","Flux","SM",{"v":40,"d":"40.0"},{"v":41,"d":"41.0"},{"v":42,"d":"42.0"},"Lighting","LightingSamsungMidLM301B80LM301B-R80FluxSM"]
["Samsung","Mid","LM301B",80,"LM301B-R80",null,"VF","AY",2.6,{"v":2.6500000000000004,"d":"2.7"},2.7,"Lighting","LightingSamsungMidLM301B80LM301B-R80VFAY"]
["Samsung","Mid","LM301B",80,"LM301B-R80",null,"VF","AZ",2.7,{"v":2.75,"d":"2.8"},2.8,"Lighting","LightingSamsungMidLM301B80LM301B-R80VFAZ"]
["Samsung","Mid","LM301B",80,"LM301B-R80",null,"VF","A1",2.8,{"v":2.8499999999999996,"d":"2.9"},2.9,"Lighting","LightingSamsungMidLM301B80LM301B-R80VFA1"]
["Samsung","Mid","LM301B",90,"LM301B-R90","Warm","Flux","SF",{"v":28,"d":"28.0"},{"v":29,"d":"29.0"},{"v":30,"d":"30.0"},"Lighting","LightingSamsungMidLM301B90LM301B-R90FluxSF"]
["Samsung","Mid","LM301B",90,"LM301B-R90","Warm","Flux","SG",{"v":30,"d":"30.0"},{"v":31,"d":"31.0"},{"v":32,"d":"32.0"},"Lighting","LightingSamsungMidLM301B90LM301B-R90FluxSG"]
["Samsung","Mid","LM301B",90,"LM301B-R90","Warm","Flux","SH",{"v":32,"d":"32.0"},{"v":33,"d":"33.0"},{"v":34,"d":"34.0"},"Lighting","LightingSamsungMidLM301B90LM301B-R90FluxSH"]
["Samsung","Mid","LM301B",90,"LM301B-R90","Neutral","Flux","SG",{"v":30,"d":"30.0"},{"v":31,"d":"31.0"},{"v":32,"d":"32.0"},"Lighting","LightingSamsungMidLM301B90LM301B-R90FluxSG"]
["Samsung","Mid","LM301B",90,"LM301B-R90","Neutral","Flux","SH",{"v":32,"d":"32.0"},{"v":33,"d":"33.0"},{"v":34,"d":"34.0"},"Lighting","LightingSamsungMidLM301B90LM301B-R90FluxSH"]
["Samsung","Mid","LM301B",90,"LM301B-R90","Neutral","Flux","SJ",{"v":34,"d":"34.0"},{"v":35,"d":"35.0"},{"v":36,"d":"36.0"},"Lighting","LightingSamsungMidLM301B90LM301B-R90FluxSJ"]
["Samsung","Mid","LM301B",90,"LM301B-R90","Cool","Flux","SG",{"v":30,"d":"30.0"},{"v":31,"d":"31.0"},{"v":32,"d":"32.0"},"Lighting","LightingSamsungMidLM301B90LM301B-R90FluxSG"]
["Samsung","Mid","LM301B",90,"LM301B-R90","Cool","Flux","SH",{"v":32,"d":"32.0"},{"v":33,"d":"33.0"},{"v":34,"d":"34.0"},"Lighting","LightingSamsungMidLM301B90LM301B-R90FluxSH"]
["Samsung","Mid","LM301B",90,"LM301B-R90","Cool","Flux","SJ",{"v":34,"d":"34.0"},{"v":35,"d":"35.0"},{"v":36,"d":"36.0"},"Lighting","LightingSamsungMidLM301B90LM301B-R90FluxSJ"]
["Samsung","Mid","LM301B",90,"LM301B-R90",null,"VF","AY",2.6,{"v":2.6500000000000004,"d":"2.7"},2.7,"Lighting","LightingSamsungMidLM301B90LM301B-R90VFAY"]
["Samsung","Mid","LM301B",90,"LM301B-R90",null,"VF","AZ",2.7,{"v":2.75,"d":"2.8"},2.8,"Lighting","LightingSamsungMidLM301B90LM301B-R90VFAZ"]
["Samsung","Mid","LM301B",90,"LM301B-R90",null,"VF","A1",2.8,{"v":2.8499999999999996,"d":"2.9"},2.9,"Lighting","LightingSamsungMidLM301B90LM301B-R90VFA1"]
["Samsung","Mid","LM302B",70,"LM302B-R70","Warm","Flux","SD",{"v":106,"d":"106.0"},110.5,{"v":115,"d":"115.0"},"Lighting","LightingSamsungMidLM302B70LM302B-R70FluxSD"]
["Samsung","Mid","LM302B",70,"LM302B-R70","Warm","Flux","SE",{"v":115,"d":"115.0"},119.5,{"v":124,"d":"124.0"},"Lighting","LightingSamsungMidLM302B70LM302B-R70FluxSE"]
["Samsung","Mid","LM302B",70,"LM302B-R70","Neutral","Flux","SE",{"v":115,"d":"115.0"},119.5,{"v":124,"d":"124.0"},"Lighting","LightingSamsungMidLM302B70LM302B-R70FluxSE"]
["Samsung","Mid","LM302B",70,"LM302B-R70","Neutral","Flux","SF",{"v":124,"d":"124.0"},128.5,{"v":133,"d":"133.0"},"Lighting","LightingSamsungMidLM302B70LM302B-R70FluxSF"]
["Samsung","Mid","LM302B",70,"LM302B-R70","Cool","Flux","SE",{"v":115,"d":"115.0"},119.5,{"v":124,"d":"124.0"},"Lighting","LightingSamsungMidLM302B70LM302B-R70FluxSE"]
["Samsung","Mid","LM302B",70,"LM302B-R70","Cool","Flux","SF",{"v":124,"d":"124.0"},128.5,{"v":133,"d":"133.0"},"Lighting","LightingSamsungMidLM302B70LM302B-R70FluxSF"]
["Samsung","Mid","LM302B",70,"LM302B-R70",null,"VF","AY",5.4,5.5,5.6,"Lighting","LightingSamsungMidLM302B70LM302B-R70VFAY"]
["Samsung","Mid","LM302B",70,"LM302B-R70",null,"VF","AZ",5.6,{"v":5.699999999999999,"d":"5.7"},5.8,"Lighting",{"$f":"CONCATENATE(L2824,A2824,B2824,C2824,D2824,E2824,G2824,H2824)","v":"LightingSamsungMidLM302B70LM302B-R70VFAZ"}]
["Samsung","Mid","LM302B",70,"LM302B-R70",null,"VF","A1",5.8,5.9,{"v":6,"d":"6.0"},"Lighting","LightingSamsungMidLM302B70LM302B-R70VFA1"]
["Samsung","Mid","LM302B",70,"LM302B-R70",null,"VF","A2",{"v":6,"d":"6.0"},6.1,6.2,"Lighting","LightingSamsungMidLM302B70LM302B-R70VFA2"]
["Samsung","Mid","LM302B",70,"LM302B-R70",null,"VF","A3",6.2,{"v":6.300000000000001,"d":"6.3"},6.4,"Lighting","LightingSamsungMidLM302B70LM302B-R70VFA3"]
["Samsung","Mid","LM302B",80,"LM302B-R80","Warm","Flux","SC",{"v":97,"d":"97.0"},101.5,{"v":106,"d":"106.0"},"Lighting","LightingSamsungMidLM302B80LM302B-R80FluxSC"]
["Samsung","Mid","LM302B",80,"LM302B-R80","Warm","Flux","SD",{"v":106,"d":"106.0"},110.5,{"v":115,"d":"115.0"},"Lighting","LightingSamsungMidLM302B80LM302B-R80FluxSD"]
["Samsung","Mid","LM302B",80,"LM302B-R80","Warm","Flux","SE",{"v":115,"d":"115.0"},119.5,{"v":124,"d":"124.0"},"Lighting","LightingSamsungMidLM302B80LM302B-R80FluxSE"]
["Samsung","Mid","LM302B",80,"LM302B-R80","Neutral","Flux","SE",{"v":115,"d":"115.0"},119.5,{"v":124,"d":"124.0"},"Lighting","LightingSamsungMidLM302B80LM302B-R80FluxSE"]
["Samsung","Mid","LM302B",80,"LM302B-R80","Neutral","Flux","SF",{"v":124,"d":"124.0"},128.5,{"v":133,"d":"133.0"},"Lighting","LightingSamsungMidLM302B80LM302B-R80FluxSF"]
["Samsung","Mid","LM302B",80,"LM302B-R80","Cool","Flux","SE",{"v":115,"d":"115.0"},119.5,{"v":124,"d":"124.0"},"Lighting","LightingSamsungMidLM302B80LM302B-R80FluxSE"]
["Samsung","Mid","LM302B",80,"LM302B-R80","Cool","Flux","SF",{"v":124,"d":"124.0"},128.5,{"v":133,"d":"133.0"},"Lighting","LightingSamsungMidLM302B80LM302B-R80FluxSF"]
["Samsung","Mid","LM302B",80,"LM302B-R80",null,"VF","AY",5.4,5.5,5.6,"Lighting","LightingSamsungMidLM302B80LM302B-R80VFAY"]
["Samsung","Mid","LM302B",80,"LM302B-R80",null,"VF","AZ",5.6,{"v":5.699999999999999,"d":"5.7"},5.8,"Lighting","LightingSamsungMidLM302B80LM302B-R80VFAZ"]
["Samsung","Mid","LM302B",80,"LM302B-R80",null,"VF","A1",5.8,{"$f":"+(K2837-I2837)/2+I2837","v":5.9},{"v":6,"d":"6.0"},"Lighting","LightingSamsungMidLM302B80LM302B-R80VFA1"]
["Samsung","Mid","LM302B",80,"LM302B-R80",null,"VF","A2",{"v":6,"d":"6.0"},6.1,6.2,"Lighting","LightingSamsungMidLM302B80LM302B-R80VFA2"]
["Samsung","Mid","LM302B",80,"LM302B-R80",null,"VF","A3",6.2,{"v":6.300000000000001,"d":"6.3"},6.4,"Lighting","LightingSamsungMidLM302B80LM302B-R80VFA3"]
["Samsung","Mid","LM302B",90,"LM302B-R90","Warm","Flux","SZ",{"v":70,"d":"70.0"},74.5,{"v":79,"d":"79.0"},"Lighting","LightingSamsungMidLM302B90LM302B-R90FluxSZ"]
["Samsung","Mid","LM302B",90,"LM302B-R90","Warm","Flux","SA",{"v":79,"d":"79.0"},83.5,{"v":88,"d":"88.0"},"Lighting","LightingSamsungMidLM302B90LM302B-R90FluxSA"]
["Samsung","Mid","LM302B",90,"LM302B-R90","Warm","Flux","SB",{"v":88,"d":"88.0"},92.5,{"v":97,"d":"97.0"},"Lighting","LightingSamsungMidLM302B90LM302B-R90FluxSB"]
["Samsung","Mid","LM302B",90,"LM302B-R90","Warm","Flux","SC",{"v":97,"d":"97.0"},101.5,{"v":106,"d":"106.0"},"Lighting","LightingSamsungMidLM302B90LM302B-R90FluxSC"]
["Samsung","Mid","LM302B",90,"LM302B-R90","Neutral","Flux","SB",{"v":88,"d":"88.0"},92.5,{"v":97,"d":"97.0"},"Lighting","LightingSamsungMidLM302B90LM302B-R90FluxSB"]
["Samsung","Mid","LM302B",90,"LM302B-R90","Neutral","Flux","SC",{"v":97,"d":"97.0"},101.5,{"v":106,"d":"106.0"},"Lighting","LightingSamsungMidLM302B90LM302B-R90FluxSC"]
["Samsung","Mid","LM302B",90,"LM302B-R90","Cool","Flux","SA",{"v":79,"d":"79.0"},83.5,{"v":88,"d":"88.0"},"Lighting","LightingSamsungMidLM302B90LM302B-R90FluxSA"]
["Samsung","Mid","LM302B",90,"LM302B-R90","Cool","Flux","SB",{"v":88,"d":"88.0"},92.5,{"v":97,"d":"97.0"},"Lighting","LightingSamsungMidLM302B90LM302B-R90FluxSB"]
["Samsung","Mid","LM302B",90,"LM302B-R90","Cool","Flux","SC",{"v":97,"d":"97.0"},101.5,{"v":106,"d":"106.0"},"Lighting","LightingSamsungMidLM302B90LM302B-R90FluxSC"]
["Samsung","Mid","LM302B",90,"LM302B-R90",null,"VF","AY",5.4,5.5,5.6,"Lighting","LightingSamsungMidLM302B90LM302B-R90VFAY"]
["Samsung","Mid","LM302B",90,"LM302B-R90",null,"VF","AZ",5.6,{"v":5.699999999999999,"d":"5.7"},5.8,"Lighting","LightingSamsungMidLM302B90LM302B-R90VFAZ"]
["Samsung","Mid","LM302B",90,"LM302B-R90",null,"VF","A1",5.8,5.9,{"v":6,"d":"6.0"},"Lighting","LightingSamsungMidLM302B90LM302B-R90VFA1"]
["Samsung","Mid","LM302B",90,"LM302B-R90",null,"VF","A2",{"v":6,"d":"6.0"},6.1,6.2,"Lighting","LightingSamsungMidLM302B90LM302B-R90VFA2"]
["Samsung","Mid","LM302B",90,"LM302B-R90",null,"VF","A3",6.2,{"v":6.300000000000001,"d":"6.3"},6.4,"Lighting","LightingSamsungMidLM302B90LM302B-R90VFA3"]
["Samsung","Mid","LM302C",70,"LM302C-R70","Warm","Flux","SF",{"v":62,"d":"62.0"},{"v":64,"d":"64.0"},{"v":66,"d":"66.0"},"Lighting","LightingSamsungMidLM302C70LM302C-R70FluxSF"]
["Samsung","Mid","LM302C",70,"LM302C-R70","Warm","Flux","SG",{"v":66,"d":"66.0"},{"v":68,"d":"68.0"},{"v":70,"d":"70.0"},"Lighting","LightingSamsungMidLM302C70LM302C-R70FluxSG"]
["Samsung","Mid","LM302C",70,"LM302C-R70","Warm","Flux","SH",{"v":70,"d":"70.0"},{"v":72,"d":"72.0"},{"v":74,"d":"74.0"},"Lighting","LightingSamsungMidLM302C70LM302C-R70FluxSH"]
["Samsung","Mid","LM302C",70,"LM302C-R70","Neutral","Flux","SG",{"v":66,"d":"66.0"},{"v":68,"d":"68.0"},{"v":70,"d":"70.0"},"Lighting","LightingSamsungMidLM302C70LM302C-R70FluxSG"]
["Samsung","Mid","LM302C",70,"LM302C-R70","Neutral","Flux","SH",{"v":70,"d":"70.0"},{"v":72,"d":"72.0"},{"v":74,"d":"74.0"},"Lighting","LightingSamsungMidLM302C70LM302C-R70FluxSH"]
["Samsung","Mid","LM302C",70,"LM302C-R70","Neutral","Flux","SJ",{"v":74,"d":"74.0"},{"v":76,"d":"76.0"},{"v":78,"d":"78.0"},"Lighting","LightingSamsungMidLM302C70LM302C-R70FluxSJ"]
["Samsung","Mid","LM302C",70,"LM302C-R70","Cool","Flux","SG",{"v":66,"d":"66.0"},{"v":68,"d":"68.0"},{"v":70,"d":"70.0"},"Lighting","LightingSamsungMidLM302C70LM302C-R70FluxSG"]
["Samsung","Mid","LM302C",70,"LM302C-R70","Cool","Flux","SH",{"v":70,"d":"70.0"},{"v":72,"d":"72.0"},{"v":74,"d":"74.0"},"Lighting","LightingSamsungMidLM302C70LM302C-R70FluxSH"]
["Samsung","Mid","LM302C",70,"LM302C-R70","Cool","Flux","SJ",{"v":74,"d":"74.0"},{"v":76,"d":"76.0"},{"v":78,"d":"78.0"},"Lighting","LightingSamsungMidLM302C70LM302C-R70FluxSJ"]
["Samsung","Mid","LM302C",70,"LM302C-R70",null,"VF","AY",5.4,5.5,5.6,"Lighting","LightingSamsungMidLM302C70LM302C-R70VFAY"]
["Samsung","Mid","LM302C",70,"LM302C-R70",null,"VF","AZ",5.6,{"v":5.699999999999999,"d":"5.7"},5.8,"Lighting","LightingSamsungMidLM302C70LM302C-R70VFAZ"]
["Samsung","Mid","LM302C",70,"LM302C-R70",null,"VF","A1",5.8,5.9,{"v":6,"d":"6.0"},"Lighting","LightingSamsungMidLM302C70LM302C-R70VFA1"]
["Samsung","Mid","LM302C",70,"LM302C-R70",null,"VF","A2",{"v":6,"d":"6.0"},6.1,6.2,"Lighting","LightingSamsungMidLM302C70LM302C-R70VFA2"]
["Samsung","Mid","LM302C",70,"LM302C-R70",null,"VF","A3",6.2,{"v":6.300000000000001,"d":"6.3"},6.4,"Lighting","LightingSamsungMidLM302C70LM302C-R70VFA3"]
["Samsung","Mid","LM302C",80,"LM302C-R80","Warm","Flux","SD",{"v":54,"d":"54.0"},{"v":56,"d":"56.0"},{"v":58,"d":"58.0"},"Lighting","LightingSamsungMidLM302C80LM302C-R80FluxSD"]
["Samsung","Mid","LM302C",80,"LM302C-R80","Warm","Flux","SE",{"v":58,"d":"58.0"},{"v":60,"d":"60.0"},{"v":62,"d":"62.0"},"Lighting","LightingSamsungMidLM302C80LM302C-R80FluxSE"]
["Samsung","Mid","LM302C",80,"LM302C-R80","Warm","Flux","SF",{"v":62,"d":"62.0"},{"v":64,"d":"64.0"},{"v":66,"d":"66.0"},"Lighting","LightingSamsungMidLM302C80LM302C-R80FluxSF"]
["Samsung","Mid","LM302C",80,"LM302C-R80","Warm","Flux","SG",{"v":66,"d":"66.0"},{"v":68,"d":"68.0"},{"v":70,"d":"70.0"},"Lighting","LightingSamsungMidLM302C80LM302C-R80FluxSG"]
["Samsung","Mid","LM302C",80,"LM302C-R80","Neutral","Flux","SE",{"v":58,"d":"58.0"},{"v":60,"d":"60.0"},{"v":62,"d":"62.0"},"Lighting","LightingSamsungMidLM302C80LM302C-R80FluxSE"]
["Samsung","Mid","LM302C",80,"LM302C-R80","Neutral","Flux","SF",{"v":62,"d":"62.0"},{"v":64,"d":"64.0"},{"v":66,"d":"66.0"},"Lighting","LightingSamsungMidLM302C80LM302C-R80FluxSF"]
["Samsung","Mid","LM302C",80,"LM302C-R80","Neutral","Flux","SG",{"v":66,"d":"66.0"},{"v":68,"d":"68.0"},{"v":70,"d":"70.0"},"Lighting","LightingSamsungMidLM302C80LM302C-R80FluxSG"]
["Samsung","Mid","LM302C",80,"LM302C-R80","Neutral","Flux","SH",{"v":70,"d":"70.0"},{"v":72,"d":"72.0"},{"v":74,"d":"74.0"},"Lighting","LightingSamsungMidLM302C80LM302C-R80FluxSH"]
["Samsung","Mid","LM302C",80,"LM302C-R80","Cool","Flux","SE",{"v":58,"d":"58.0"},{"v":60,"d":"60.0"},{"v":62,"d":"62.0"},"Lighting","LightingSamsungMidLM302C80LM302C-R80FluxSE"]
["Samsung","Mid","LM302C",80,"LM302C-R80","Cool","Flux","SF",{"v":62,"d":"62.0"},{"v":64,"d":"64.0"},{"v":66,"d":"66.0"},"Lighting","LightingSamsungMidLM302C80LM302C-R80FluxSF"]
["Samsung","Mid","LM302C",80,"LM302C-R80","Cool","Flux","SG",{"v":66,"d":"66.0"},{"v":68,"d":"68.0"},{"v":70,"d":"70.0"},"Lighting","LightingSamsungMidLM302C80LM302C-R80FluxSG"]
["Samsung","Mid","LM302C",80,"LM302C-R80","Cool","Flux","SH",{"v":70,"d":"70.0"},{"v":72,"d":"72.0"},{"v":74,"d":"74.0"},"Lighting","LightingSamsungMidLM302C80LM302C-R80FluxSH"]
["Samsung","Mid","LM302C",80,"LM302C-R80",null,"VF","AY",5.4,5.5,5.6,"Lighting","LightingSamsungMidLM302C80LM302C-R80VFAY"]
["Samsung","Mid","LM302C",80,"LM302C-R80",null,"VF","AZ",5.6,{"v":5.699999999999999,"d":"5.7"},5.8,"Lighting","LightingSamsungMidLM302C80LM302C-R80VFAZ"]
["Samsung","Mid","LM302C",80,"LM302C-R80",null,"VF","A1",5.8,5.9,{"v":6,"d":"6.0"},"Lighting","LightingSamsungMidLM302C80LM302C-R80VFA1"]
["Samsung","Mid","LM302C",80,"LM302C-R80",null,"VF","A2",{"v":6,"d":"6.0"},6.1,6.2,"Lighting","LightingSamsungMidLM302C80LM302C-R80VFA2"]
["Samsung","Mid","LM302C",80,"LM302C-R80",null,"VF","A3",6.2,{"v":6.300000000000001,"d":"6.3"},6.4,"Lighting","LightingSamsungMidLM302C80LM302C-R80VFA3"]
["Samsung","Mid","LM302C",90,"LM302C-R90","Warm","Flux","SB",{"v":46,"d":"46.0"},{"v":48,"d":"48.0"},{"v":50,"d":"50.0"},"Lighting","LightingSamsungMidLM302C90LM302C-R90FluxSB"]
["Samsung","Mid","LM302C",90,"LM302C-R90","Warm","Flux","SC",{"v":50,"d":"50.0"},{"v":52,"d":"52.0"},{"v":54,"d":"54.0"},"Lighting","LightingSamsungMidLM302C90LM302C-R90FluxSC"]
["Samsung","Mid","LM302C",90,"LM302C-R90","Warm","Flux","SD",{"v":54,"d":"54.0"},{"v":56,"d":"56.0"},{"v":58,"d":"58.0"},"Lighting","LightingSamsungMidLM302C90LM302C-R90FluxSD"]
["Samsung","Mid","LM302C",90,"LM302C-R90","Warm","Flux","SE",{"v":58,"d":"58.0"},{"v":60,"d":"60.0"},{"v":62,"d":"62.0"},"Lighting",{"$f":"CONCATENATE(L2888,A2888,B2888,C2888,D2888,E2888,G2888,H2888)","v":"LightingSamsungMidLM302C90LM302C-R90FluxSE"}]
["Samsung","Mid","LM302C",90,"LM302C-R90","Neutral","Flux","SD",{"v":54,"d":"54.0"},{"v":56,"d":"56.0"},{"v":58,"d":"58.0"},"Lighting","LightingSamsungMidLM302C90LM302C-R90FluxSD"]
["Samsung","Mid","LM302C",90,"LM302C-R90","Neutral","Flux","SE",{"v":58,"d":"58.0"},{"v":60,"d":"60.0"},{"v":62,"d":"62.0"},"Lighting","LightingSamsungMidLM302C90LM302C-R90FluxSE"]
["Samsung","Mid","LM302C",90,"LM302C-R90","Neutral","Flux","SF",{"v":62,"d":"62.0"},{"v":64,"d":"64.0"},{"v":66,"d":"66.0"},"Lighting","LightingSamsungMidLM302C90LM302C-R90FluxSF"]
["Samsung","Mid","LM302C",90,"LM302C-R90","Cool","Flux","SD",{"v":54,"d":"54.0"},{"v":56,"d":"56.0"},{"v":58,"d":"58.0"},"Lighting","LightingSamsungMidLM302C90LM302C-R90FluxSD"]
["Samsung","Mid","LM302C",90,"LM302C-R90","Cool","Flux","SE",{"v":58,"d":"58.0"},{"v":60,"d":"60.0"},{"v":62,"d":"62.0"},"Lighting","LightingSamsungMidLM302C90LM302C-R90FluxSE"]
["Samsung","Mid","LM302C",90,"LM302C-R90","Cool","Flux","SF",{"v":62,"d":"62.0"},{"v":64,"d":"64.0"},{"v":66,"d":"66.0"},"Lighting","LightingSamsungMidLM302C90LM302C-R90FluxSF"]
["Samsung","Mid","LM302C",90,"LM302C-R90",null,"VF","AY",5.4,5.5,5.6,"Lighting","LightingSamsungMidLM302C90LM302C-R90VFAY"]
["Samsung","Mid","LM302C",90,"LM302C-R90",null,"VF","AZ",5.6,{"v":5.699999999999999,"d":"5.7"},5.8,"Lighting","LightingSamsungMidLM302C90LM302C-R90VFAZ"]
["Samsung","Mid","LM302C",90,"LM302C-R90",null,"VF","A1",5.8,5.9,{"v":6,"d":"6.0"},"Lighting","LightingSamsungMidLM302C90LM302C-R90VFA1"]
["Samsung","Mid","LM302C",90,"LM302C-R90",null,"VF","A2",{"v":6,"d":"6.0"},6.1,6.2,"Lighting","LightingSamsungMidLM302C90LM302C-R90VFA2"]
["Samsung","Mid","LM302C",90,"LM302C-R90",null,"VF","A3",6.2,{"v":6.300000000000001,"d":"6.3"},6.4,"Lighting","LightingSamsungMidLM302C90LM302C-R90VFA3"]
["Samsung","Mid",5630,80,"LM561C-R80","Warm","Flux","S4",{"v":30,"d":"30.0"},{"v":31,"d":"31.0"},{"v":32,"d":"32.0"},"Lighting","LightingSamsungMid563080LM561C-R80FluxS4"]
["Samsung","Mid",5630,80,"LM561C-R80","Warm","Flux","S5",{"v":32,"d":"32.0"},{"$f":"+(K2901-I2901)/2+I2901","v":{"v":33.25,"d":"33.3"}},34.5,"Lighting","LightingSamsungMid563080LM561C-R80FluxS5"]
["Samsung","Mid",5630,80,"LM561C-R80","Warm","Flux","S6",34.5,35.5,36.5,"Lighting","LightingSamsungMid563080LM561C-R80FluxS6"]
["Samsung","Mid",5630,80,"LM561C-R80","Neutral","Flux","S5",{"v":34,"d":"34.0"},35.5,{"v":37,"d":"37.0"},"Lighting","LightingSamsungMid563080LM561C-R80FluxS5"]
["Samsung","Mid",5630,80,"LM561C-R80","Neutral","Flux","S6",{"v":36,"d":"36.0"},37.5,{"v":39,"d":"39.0"},"Lighting","LightingSamsungMid563080LM561C-R80FluxS6"]
["Samsung","Mid",5630,80,"LM561C-R80","Cool","Flux","S5",34.5,35.5,36.5,"Lighting","LightingSamsungMid563080LM561C-R80FluxS5"]
["Samsung","Mid",5630,80,"LM561C-R80","Cool","Flux","S6",{"v":36,"d":"36.0"},{"v":37.25,"d":"37.3"},38.5,"Lighting","LightingSamsungMid563080LM561C-R80FluxS6"]
["Samsung","Mid",5630,80,"LM561C-R80",null,"VF","AY",2.6,{"v":2.6500000000000004,"d":"2.7"},2.7,"Lighting","LightingSamsungMid563080LM561C-R80VFAY"]
["Samsung","Mid",5630,80,"LM561C-R80",null,"VF","AZ",2.7,{"v":2.75,"d":"2.8"},2.8,"Lighting","LightingSamsungMid563080LM561C-R80VFAZ"]
["Samsung","Mid",5630,80,"LM561C-R80",null,"VF","Z1",2.8,{"v":2.8499999999999996,"d":"2.9"},2.9,"Lighting","LightingSamsungMid563080LM561C-R80VFZ1"]
["SSC","Mid",4014,90,"STW9F12D-E1",2700,"Flux","Q0",21,21.75,22.5,"Lighting","LightingSSCMid401490STW9F12D-E1FluxQ0"]
["SSC","Mid",4014,90,"STW9F12D-E1",2700,"Flux","Q5",22.5,23.25,24,"Lighting","LightingSSCMid401490STW9F12D-E1FluxQ5"]
["SSC","Mid",4014,90,"STW9F12D-E1",3000,"Flux","Q0",21,21.75,22.5,"Lighting","LightingSSCMid401490STW9F12D-E1FluxQ0"]
["SSC","Mid",4014,90,"STW9F12D-E1",3000,"Flux","Q5",22.5,23.25,24,"Lighting","LightingSSCMid401490STW9F12D-E1FluxQ5"]
["SSC","Mid",4014,90,"STW9F12D-E1",3000,"Flux","R0",24,24.75,25.5,"Lighting","LightingSSCMid401490STW9F12D-E1FluxR0"]
["SSC","Mid",4014,90,"STW9F12D-E1",3500,"Flux","R0",24,24.75,25.5,"Lighting","LightingSSCMid401490STW9F12D-E1FluxR0"]
["SSC","Mid",4014,90,"STW9F12D-E1",3500,"Flux","R5",25.5,26.25,27,"Lighting","LightingSSCMid401490STW9F12D-E1FluxR5"]
["SSC","Mid",4014,90,"STW9F12D-E1",4000,"Flux","R0",24,24.75,25.5,"Lighting","LightingSSCMid401490STW9F12D-E1FluxR0"]
["SSC","Mid",4014,90,"STW9F12D-E1",4000,"Flux","R5",25.5,26.25,27,"Lighting","LightingSSCMid401490STW9F12D-E1FluxR5"]
["SSC","Mid",4014,90,"STW9F12D-E1",4500,"Flux","R0",24,24.75,25.5,"Lighting","LightingSSCMid401490STW9F12D-E1FluxR0"]
["SSC","Mid",4014,90,"STW9F12D-E1",4500,"Flux","R5",25.5,26.25,27,"Lighting","LightingSSCMid401490STW9F12D-E1FluxR5"]
["SSC","Mid",4014,90,"STW9F12D-E1",5000,"Flux","R0",24,24.75,25.5,"Lighting","LightingSSCMid401490STW9F12D-E1FluxR0"]
["SSC","Mid",4014,90,"STW9F12D-E1",5000,"Flux","R5",25.5,26.25,27,"Lighting","LightingSSCMid401490STW9F12D-E1FluxR5"]
["SSC","Mid",4014,90,"STW9F12D-E1",5600,"Flux","R0",24,24.75,25.5,"Lighting","LightingSSCMid401490STW9F12D-E1FluxR0"]
["SSC","Mid",4014,90,"STW9F12D-E1",5600,"Flux","R5",25.5,26.25,27,"Lighting","LightingSSCMid401490STW9F12D-E1FluxR5"]
["SSC","Mid",4014,90,"STW9F12D-E1",6500,"Flux","Q5",22.5,23.25,24,"Lighting","LightingSSCMid401490STW9F12D-E1FluxQ5"]
["SSC","Mid",4014,90,"STW9F12D-E1",6500,"Flux","R0",24,{"$f":"+(K2926-I2926)/2+I2926","v":24.75},25.5,"Lighting","LightingSSCMid401490STW9F12D-E1FluxR0"]
["SSC","Mid",4014,90,"STW9F12D-E1",6500,"Flux","R5",25.5,26.25,27,"Lighting","LightingSSCMid401490STW9F12D-E1FluxR5"]
["SSC","Mid",4014,90,"STW9F12D-E1",null,"VF","Y2",2.8,2.8499999999999996,2.9,"Lighting","LightingSSCMid401490STW9F12D-E1VFY2"]
["SSC","Mid",4014,90,"STW9F12D-E1",null,"VF","Y3",2.9,{"v":2.95,"d":"3.0"},{"v":3,"d":"3.0"},"Lighting","LightingSSCMid401490STW9F12D-E1VFY3"]
["SSC","Mid",4014,80,"STW8F12D-E1",2700,"Flux","S0",27,27.75,28.5,"Lighting","LightingSSCMid401480STW8F12D-E1FluxS0"]
["SSC","Mid",4014,80,"STW8F12D-E1",2700,"Flux","S5",28.5,29.25,30,"Lighting","LightingSSCMid401480STW8F12D-E1FluxS5"]
["SSC","Mid",4014,80,"STW8F12D-E1",3000,"Flux","S0",27,27.75,28.5,"Lighting","LightingSSCMid401480STW8F12D-E1FluxS0"]
["SSC","Mid",4014,80,"STW8F12D-E1",3000,"Flux","S5",28.5,29.25,30,"Lighting","LightingSSCMid401480STW8F12D-E1FluxS5"]
["SSC","Mid",4014,80,"STW8F12D-E1",3500,"Flux","S5",28.5,{"$f":"+(K2934-I2934)/2+I2934","v":29.25},30,"Lighting","LightingSSCMid401480STW8F12D-E1FluxS5"]
["SSC","Mid",4014,80,"STW8F12D-E1",3500,"Flux","T0",30,30.75,31.5,"Lighting","LightingSSCMid401480STW8F12D-E1FluxT0"]
["SSC","Mid",4014,80,"STW8F12D-E1",4000,"Flux","T0",30,30.75,31.5,"Lighting","LightingSSCMid401480STW8F12D-E1FluxT0"]
["SSC","Mid",4014,80,"STW8F12D-E1",4000,"Flux","T5",31.5,32.25,33,"Lighting","LightingSSCMid401480STW8F12D-E1FluxT5"]
["SSC","Mid",4014,80,"STW8F12D-E1",4500,"Flux","T0",30,30.75,31.5,"Lighting","LightingSSCMid401480STW8F12D-E1FluxT0"]
["SSC","Mid",4014,80,"STW8F12D-E1",4500,"Flux","T5",31.5,32.25,33,"Lighting","LightingSSCMid401480STW8F12D-E1FluxT5"]
["SSC","Mid",4014,80,"STW8F12D-E1",5000,"Flux","T0",30,{"$f":"+(K2940-I2940)/2+I2940","v":30.75},31.5,"Lighting","LightingSSCMid401480STW8F12D-E1FluxT0"]
["SSC","Mid",4014,80,"STW8F12D-E1",5000,"Flux","T5",31.5,32.25,33,"Lighting","LightingSSCMid401480STW8F12D-E1FluxT5"]
["SSC","Mid",4014,80,"STW8F12D-E1",5600,"Flux","T0",30,30.75,31.5,"Lighting","LightingSSCMid401480STW8F12D-E1FluxT0"]
["SSC","Mid",4014,80,"STW8F12D-E1",5600,"Flux","T5",31.5,32.25,33,"Lighting","LightingSSCMid401480STW8F12D-E1FluxT5"]
["SSC","Mid",4014,80,"STW8F12D-E1",6500,"Flux","T0",30,30.75,31.5,"Lighting","LightingSSCMid401480STW8F12D-E1FluxT0"]
["SSC","Mid",4014,80,"STW8F12D-E1",6500,"Flux","T5",31.5,32.25,33,"Lighting","LightingSSCMid401480STW8F12D-E1FluxT5"]
["SSC","Mid",4014,80,"STW8F12D-E1",null,"VF","Y2",2.8,{"$f":"+(K2946-I2946)/2+I2946","v":{"v":2.8499999999999996,"d":"2.9"}},2.9,"Lighting","LightingSSCMid401480STW8F12D-E1VFY2"]
["SSC","Mid",4014,80,"STW8F12D-E1",null,"VF","Y3",2.9,{"v":2.95,"d":"3.0"},{"v":3,"d":"3.0"},"Lighting","LightingSSCMid401480STW8F12D-E1VFY3"]
["SVC","UVB-C","WICOP","N/A","CUD7W9560A","27A(270-272.5)","Flux","W008",{"v":8,"d":"8.0"},{"$f":"+(K2948-I2948)/2+I2948","v":10.5},{"v":13,"d":"13.0"},"UV","UVSVCUVB-CWICOPN/ACUD7W9560AFluxW008"]
["SVC","UVB-C","WICOP","N/A","CUD7W9560A","27A(270-272.5)","Flux","W013",{"v":13,"d":"13.0"},15.5,{"v":18,"d":"18.0"},"UV","UVSVCUVB-CWICOPN/ACUD7W9560AFluxW013"]
["SVC","UVB-C","WICOP","N/A","CUD7W9560A","27A(270-272.5)","Flux","W018",{"v":18,"d":"18.0"},22.5,{"v":27,"d":"27.0"},"UV","UVSVCUVB-CWICOPN/ACUD7W9560AFluxW018"]
["SVC","UVB-C","WICOP","N/A","CUD7W9560A","27B(272.5-275)","Flux","W008",{"v":8,"d":"8.0"},10.5,{"v":13,"d":"13.0"},"UV","UVSVCUVB-CWICOPN/ACUD7W9560AFluxW008"]
["SVC","UVB-C","WICOP","N/A","CUD7W9560A","27B(272.5-275)","Flux","W013",{"v":13,"d":"13.0"},15.5,{"v":18,"d":"18.0"},"UV","UVSVCUVB-CWICOPN/ACUD7W9560AFluxW013"]
["SVC","UVB-C","WICOP","N/A","CUD7W9560A","27B(272.5-275)","Flux","W018",{"v":18,"d":"18.0"},22.5,{"v":27,"d":"27.0"},"UV",{"$f":"CONCATENATE(L2953,A2953,B2953,C2953,D2953,E2953,G2953,H2953)","v":"UVSVCUVB-CWICOPN/ACUD7W9560AFluxW018"}]
["SVC","UVB-C","WICOP","N/A","CUD7W9560A","27C(275-277.5)","Flux","W008",{"v":8,"d":"8.0"},10.5,{"v":13,"d":"13.0"},"UV","UVSVCUVB-CWICOPN/ACUD7W9560AFluxW008"]
["SVC","UVB-C","WICOP","N/A","CUD7W9560A","27C(275-277.5)","Flux","W013",{"v":13,"d":"13.0"},15.5,{"v":18,"d":"18.0"},"UV","UVSVCUVB-CWICOPN/ACUD7W9560AFluxW013"]
["SVC","UVB-C","WICOP","N/A","CUD7W9560A","27C(275-277.5)","Flux","W018",{"v":18,"d":"18.0"},22.5,{"v":27,"d":"27.0"},"UV","UVSVCUVB-CWICOPN/ACUD7W9560AFluxW018"]
["SVC","UVB-C","WICOP","N/A","CUD7W9560A","27D(277.5-280)","Flux","W008",{"v":8,"d":"8.0"},10.5,{"v":13,"d":"13.0"},"UV",{"$f":"CONCATENATE(L2957,A2957,B2957,C2957,D2957,E2957,G2957,H2957)","v":"UVSVCUVB-CWICOPN/ACUD7W9560AFluxW008"}]
["SVC","UVB-C","WICOP","N/A","CUD7W9560A","27D(277.5-280)","Flux","W013",{"v":13,"d":"13.0"},15.5,{"v":18,"d":"18.0"},"UV","UVSVCUVB-CWICOPN/ACUD7W9560AFluxW013"]
["SVC","UVB-C","WICOP","N/A","CUD7W9560A","27D(277.5-280)","Flux","W018",{"v":18,"d":"18.0"},22.5,{"v":27,"d":"27.0"},"UV","UVSVCUVB-CWICOPN/ACUD7W9560AFluxW018"]
["SVC","UVB-C","WICOP","N/A","CUD7W9560A",null,"VF","V540",{"v":5.4,"d":"5.40"},{"v":5.5,"d":"5.50"},{"v":5.6,"d":"5.60"},"UV",{"$f":"CONCATENATE(L2960,A2960,B2960,C2960,D2960,E2960,G2960,H2960)","v":"UVSVCUVB-CWICOPN/ACUD7W9560AVFV540"}]
["SVC","UVB-C","WICOP","N/A","CUD7W9560A",null,"VF","V560",{"v":5.6,"d":"5.60"},{"v":5.699999999999999,"d":"5.70"},{"v":5.8,"d":"5.80"},"UV","UVSVCUVB-CWICOPN/ACUD7W9560AVFV560"]
["SVC","UVB-C","WICOP","N/A","CUD7W9560A",null,"VF","V580",{"v":5.8,"d":"5.80"},{"v":5.9,"d":"5.90"},{"v":6,"d":"6.00"},"UV","UVSVCUVB-CWICOPN/ACUD7W9560AVFV580"]
["SVC","UVB-C","WICOP","N/A","CUD7W9560A",null,"VF","V600",{"v":6,"d":"6.00"},{"v":6.1,"d":"6.10"},{"v":6.2,"d":"6.20"},"UV","UVSVCUVB-CWICOPN/ACUD7W9560AVFV600"]
["SVC","UVB-C","WICOP","N/A","CUD7W9560A",null,"VF","V620",{"v":6.2,"d":"6.20"},{"v":6.300000000000001,"d":"6.30"},{"v":6.4,"d":"6.40"},"UV","UVSVCUVB-CWICOPN/ACUD7W9560AVFV620"]
["SVC","UVB-C","WICOP","N/A","CUD7W9560A",null,"VF","V640",{"v":6.4,"d":"6.40"},{"v":6.5,"d":"6.50"},{"v":6.6,"d":"6.60"},"UV","UVSVCUVB-CWICOPN/ACUD7W9560AVFV640"]
["SVC","UVB-C","WICOP","N/A","CUD7W9560A",null,"VF","V660",{"v":6.6,"d":"6.60"},{"v":6.699999999999999,"d":"6.70"},{"v":6.8,"d":"6.80"},"UV","UVSVCUVB-CWICOPN/ACUD7W9560AVFV660"]
["SVC","UVB-C","WICOP","N/A","CUD7W9560A",null,"VF","V680",{"v":6.8,"d":"6.80"},{"v":6.9,"d":"6.90"},{"v":7,"d":"7.00"},"UV","UVSVCUVB-CWICOPN/ACUD7W9560AVFV680"]
["SVC","UVA","CU3737","N/A","CUN6UB1A","365±5","VF","Z6",3.5,3.55,3.6,"UV","UVSVCUVACU3737N/ACUN6UB1AVFZ6"]
["SVC","UVA","CU3737","N/A","CUN6UB1A","365±5","VF","Z7",3.6,3.6500000000000004,3.7,"UV","UVSVCUVACU3737N/ACUN6UB1AVFZ7"]
["SVC","UVA","CU3737","N/A","CUN6UB1A","365±5","VF","Z8",3.7,3.75,3.8,"UV","UVSVCUVACU3737N/ACUN6UB1AVFZ8"]
["SVC","UVA","CU3737","N/A","CUN6UB1A","365±5","VF","Z9",3.8,3.8499999999999996,3.9,"UV","UVSVCUVACU3737N/ACUN6UB1AVFZ9"]
["SVC","UVA","CU3737","N/A","CUN6UB1A","365±5","Flux","P83",0.83,0.87,0.91,"UV","UVSVCUVACU3737N/ACUN6UB1AFluxP83"]
["SVC","UVA","CU3737","N/A","CUN6UB1A","365±5","Flux","P91",0.91,0.9550000000000001,1,"UV","UVSVCUVACU3737N/ACUN6UB1AFluxP91"]
["SVC","UVA","CU3737","N/A","CUN6UB1A","365±5","Flux","Q00",1,1.05,1.1,"UV","UVSVCUVACU3737N/ACUN6UB1AFluxQ00"]
["SVC","UVA","CU3737","N/A","CUN6UC1A",null,"VF","Z6",3.5,3.55,3.6,"UV","UVSVCUVACU3737N/ACUN6UC1AVFZ6"]
["SVC","UVA","CU3737","N/A","CUN6UC1A",null,"VF","Z7",3.6,3.6500000000000004,3.7,"UV","UVSVCUVACU3737N/ACUN6UC1AVFZ7"]
["SVC","UVA","CU3737","N/A","CUN6UC1A",null,"VF","Z8",3.7,3.75,3.8,"UV","UVSVCUVACU3737N/ACUN6UC1AVFZ8"]
["SVC","UVA","CU3737","N/A","CUN6UC1A",null,"VF","Z9",3.8,3.8499999999999996,3.9,"UV","UVSVCUVACU3737N/ACUN6UC1AVFZ9"]
["SVC","UVA","CU3737","N/A","CUN6UC1A","365±5","Flux","P83",0.83,0.87,0.91,"UV","UVSVCUVACU3737N/ACUN6UC1AFluxP83"]
["SVC","UVA","CU3737","N/A","CUN6UC1A","365±5","Flux","P91",0.91,0.9550000000000001,1,"UV","UVSVCUVACU3737N/ACUN6UC1AFluxP91"]
["SVC","UVA","CU3737","N/A","CUN6UC1A","365±5","Flux","Q00",1,1.05,1.1,"UV","UVSVCUVACU3737N/ACUN6UC1AFluxQ00"]
["SVC","UVA","CU3737","N/A","CUN8UC1A",null,"VF","Z4",3.3,3.3499999999999996,3.4,"UV","UVSVCUVACU3737N/ACUN8UC1AVFZ4"]
["SVC","UVA","CU3737","N/A","CUN8UC1A",null,"VF","Z5",3.4,3.45,3.5,"UV","UVSVCUVACU3737N/ACUN8UC1AVFZ5"]
["SVC","UVA","CU3737","N/A","CUN8UC1A",null,"VF","Z6",3.5,3.55,3.6,"UV","UVSVCUVACU3737N/ACUN8UC1AVFZ6"]
["SVC","UVA","CU3737","N/A","CUN8UC1A",null,"VF","Z7",3.7,3.75,3.8,"UV","UVSVCUVACU3737N/ACUN8UC1AVFZ7"]
["SVC","UVA","CU3737","N/A","CUN8UC1A","385±5","Flux","Q00",1,1.05,1.1,"UV","UVSVCUVACU3737N/ACUN8UC1AFluxQ00"]
["SVC","UVA","CU3737","N/A","CUN8UC1A","385±5","Flux","Q10",1.1,1.155,1.21,"UV","UVSVCUVACU3737N/ACUN8UC1AFluxQ10"]
["SVC","UVA","CU3737","N/A","CUN8UC1A","385±5","Flux","Q21",1.21,1.27,1.33,"UV","UVSVCUVACU3737N/ACUN8UC1AFluxQ21"]
["SVC","UVA","CU3737","N/A","CUN8UB1A",null,"VF","Z4",3.3,3.3499999999999996,3.4,"UV","UVSVCUVACU3737N/ACUN8UB1AVFZ4"]
["SVC","UVA","CU3737","N/A","CUN8UB1A",null,"VF","Z5",3.4,3.45,3.5,"UV","UVSVCUVACU3737N/ACUN8UB1AVFZ5"]
["SVC","UVA","CU3737","N/A","CUN8UB1A",null,"VF","Z6",3.5,3.55,3.6,"UV","UVSVCUVACU3737N/ACUN8UB1AVFZ6"]
["SVC","UVA","CU3737","N/A","CUN8UB1A",null,"VF","Z7",3.7,3.75,3.8,"UV","UVSVCUVACU3737N/ACUN8UB1AVFZ7"]
["SVC","UVA","CU3737","N/A","CUN8UB1A","385±5","Flux","Q00",1,1.05,1.1,"UV","UVSVCUVACU3737N/ACUN8UB1AFluxQ00"]
["SVC","UVA","CU3737","N/A","CUN8UB1A","385±5","Flux","Q10",1.1,1.155,1.21,"UV","UVSVCUVACU3737N/ACUN8UB1AFluxQ10"]
["SVC","UVA","CU3737","N/A","CUN8UB1A","385±5","Flux","Q21",1.21,1.27,1.33,"UV","UVSVCUVACU3737N/ACUN8UB1AFluxQ21"]
["SVC","UVA","CU3737","N/A","CUN9UB1A",null,"VF","Z4",3.3,3.3499999999999996,3.4,"UV","UVSVCUVACU3737N/ACUN9UB1AVFZ4"]
["SVC","UVA","CU3737","N/A","CUN9UB1A",null,"VF","Z5",3.4,3.45,3.5,"UV","UVSVCUVACU3737N/ACUN9UB1AVFZ5"]
["SVC","UVA","CU3737","N/A","CUN9UB1A",null,"VF","Z6",3.5,3.55,3.6,"UV","UVSVCUVACU3737N/ACUN9UB1AVFZ6"]
["SVC","UVA","CU3737","N/A","CUN9UB1A",null,"VF","Z7",3.7,3.75,3.8,"UV","UVSVCUVACU3737N/ACUN9UB1AVFZ7"]
["SVC","UVA","CU3737","N/A","CUN9UB1A","395±5","Flux","Q00",1,1.05,1.1,"UV","UVSVCUVACU3737N/ACUN9UB1AFluxQ00"]
["SVC","UVA","CU3737","N/A","CUN9UB1A","395±5","Flux","Q10",1.1,1.155,1.21,"UV","UVSVCUVACU3737N/ACUN9UB1AFluxQ10"]
["SVC","UVA","CU3737","N/A","CUN9UB1A","395±5","Flux","Q21",1.21,1.27,1.33,"UV","UVSVCUVACU3737N/ACUN9UB1AFluxQ21"]
["SVC","UVA","CU3737","N/A","CUN9UC1A",null,"VF","Z4",3.3,3.3499999999999996,3.4,"UV","UVSVCUVACU3737N/ACUN9UC1AVFZ4"]
["SVC","UVA","CU3737","N/A","CUN9UC1A",null,"VF","Z5",3.4,3.45,3.5,"UV","UVSVCUVACU3737N/ACUN9UC1AVFZ5"]
["SVC","UVA","CU3737","N/A","CUN9UC1A",null,"VF","Z6",3.5,3.55,3.6,"UV","UVSVCUVACU3737N/ACUN9UC1AVFZ6"]
["SVC","UVA","CU3737","N/A","CUN9UC1A",null,"VF","Z7",3.7,3.75,3.8,"UV","UVSVCUVACU3737N/ACUN9UC1AVFZ7"]
["SVC","UVA","CU3737","N/A","CUN9UC1A","395±5","Flux","Q00",1,1.05,1.1,"UV","UVSVCUVACU3737N/ACUN9UC1AFluxQ00"]
["SVC","UVA","CU3737","N/A","CUN9UC1A","395±5","Flux","Q10",1.1,1.155,1.21,"UV","UVSVCUVACU3737N/ACUN9UC1AFluxQ10"]
["SVC","UVA","CU3737","N/A","CUN9UC1A","395±5","Flux","Q21",1.21,1.27,1.33,"UV","UVSVCUVACU3737N/ACUN9UC1AFluxQ21"]
["SVC","UVA","Z5","N/A","CUN66A1F",null,"VF","b",3.4,3.5999999999999996,3.8,"UV","UVSVCUVAZ5N/ACUN66A1FVFb"]
["SVC","UVA","Z5","N/A","CUN66A1F",null,"VF","c",3.8,4,4.2,"UV","UVSVCUVAZ5N/ACUN66A1FVFc"]
["SVC","UVA","Z5","N/A","CUN66A1F","365±5","Flux","H5",0.33,0.345,0.36,"UV","UVSVCUVAZ5N/ACUN66A1FFluxH5"]
["SVC","UVA","Z5","N/A","CUN66A1F","365±5","Flux","I1",0.36,{"$f":"+(K3013-I3013)/2+I3013","v":0.375},0.39,"UV","UVSVCUVAZ5N/ACUN66A1FFluxI1"]
["SVC","UVA","Z5","N/A","CUN66A1F","365±5","Flux","I2",0.39,0.41000000000000003,0.43,"UV","UVSVCUVAZ5N/ACUN66A1FFluxI2"]
["SVC","UVA","Z5","N/A","CUN66A1F","365±5","Flux","I3",0.43,0.44999999999999996,0.47,"UV","UVSVCUVAZ5N/ACUN66A1FFluxI3"]
["SVC","UVA","Z5","N/A","CUN66A1F","365±5","Flux","I4",0.47,0.495,0.52,"UV","UVSVCUVAZ5N/ACUN66A1FFluxI4"]
["SVC","UVA","Z5","N/A","CUN66A1F","365±5","Flux","I5",0.52,0.5449999999999999,0.57,"UV","UVSVCUVAZ5N/ACUN66A1FFluxI5"]
["SVC","UVA","Z5","N/A","CUN66A1B",null,"VF","b",3.4,3.5999999999999996,3.8,"UV","UVSVCUVAZ5N/ACUN66A1BVFb"]
["SVC","UVA","Z5","N/A","CUN66A1B","365±5","Flux","J4",0.76,0.8,0.84,"UV",{"$f":"CONCATENATE(L3019,A3019,B3019,C3019,D3019,E3019,G3019,H3019)","v":"UVSVCUVAZ5N/ACUN66A1BFluxJ4"}]
["SVC","UVA","Z5","N/A","CUN66A1B","365±5","Flux","J5",0.84,0.88,0.92,"UV","UVSVCUVAZ5N/ACUN66A1BFluxJ5"]
["SVC","UVA","Z5","N/A","CUN66A1B","365±5","Flux","K1",0.92,0.96,1,"UV","UVSVCUVAZ5N/ACUN66A1BFluxK1"]
["SVC","UVA","Z5","N/A","CUN66A1B","365±5","Flux","K2",1,1.05,1.1,"UV","UVSVCUVAZ5N/ACUN66A1BFluxK2"]
["SVC","UVA","Z5","N/A","CUN66A1B","365±5","Flux","K3",1.1,1.155,1.21,"UV","UVSVCUVAZ5N/ACUN66A1BFluxK3"]
["SVC","UVA","Z5","N/A","CUN66A1G",null,"VF","Z6",3.5,3.55,3.6,"UV","UVSVCUVAZ5N/ACUN66A1GVFZ6"]
["SVC","UVA","Z5","N/A","CUN66A1G",null,"VF","Z7",3.6,3.6500000000000004,3.7,"UV","UVSVCUVAZ5N/ACUN66A1GVFZ7"]
["SVC","UVA","Z5","N/A","CUN66A1G",null,"VF","Z8",3.7,3.75,3.8,"UV","UVSVCUVAZ5N/ACUN66A1GVFZ8"]
["SVC","UVA","Z5","N/A","CUN66A1G","365±5","Flux","Q76",1.76,1.85,1.94,"UV","UVSVCUVAZ5N/ACUN66A1GFluxQ76"]
["SVC","UVA","Z5","N/A","CUN66A1G","365±5","Flux","Q94",1.94,2.04,2.14,"UV","UVSVCUVAZ5N/ACUN66A1GFluxQ94"]
["SVC","UVA","Z5","N/A","CUN66A1G","365±5","Flux","R14",2.14,2.25,2.36,"UV","UVSVCUVAZ5N/ACUN66A1GFluxR14"]
["SVC","UVA","Z5","N/A","CUN86A1G",null,"VF","Z4",3.3,3.3499999999999996,3.4,"UV","UVSVCUVAZ5N/ACUN86A1GVFZ4"]
["SVC","UVA","Z5","N/A","CUN86A1G",null,"VF","Z5",3.4,3.45,3.5,"UV","UVSVCUVAZ5N/ACUN86A1GVFZ5"]
["SVC","UVA","Z5","N/A","CUN86A1G",null,"VF","Z6",3.5,3.55,3.6,"UV","UVSVCUVAZ5N/ACUN86A1GVFZ6"]
["SVC","UVA","Z5","N/A","CUN86A1G",null,"VF","Z7",3.6,3.6500000000000004,3.7,"UV","UVSVCUVAZ5N/ACUN86A1GVFZ7"]
["SVC","UVA","Z5","N/A","CUN86A1G","385±5","Flux","Q76",1.76,1.85,1.94,"UV","UVSVCUVAZ5N/ACUN86A1GFluxQ76"]
["SVC","UVA","Z5","N/A","CUN86A1G","385±5","Flux","Q94",1.94,2.04,2.14,"UV","UVSVCUVAZ5N/ACUN86A1GFluxQ94"]
["SVC","UVA","Z5","N/A","CUN86A1G","385±5","Flux","R14",2.14,2.25,2.36,"UV","UVSVCUVAZ5N/ACUN86A1GFluxR14"]
["SVC","UVA","Z5","N/A","CUN86A1G","385±5","Flux","R36",2.36,2.48,2.6,"UV","UVSVCUVAZ5N/ACUN86A1GFluxR36"]
["SVC","UVA","Z5","N/A","CUN86A1B ",null,"VF","Z4",3.3,3.3499999999999996,3.4,"UV","UVSVCUVAZ5N/ACUN86A1B VFZ4"]
["SVC","UVA","Z5","N/A","CUN86A1B ",null,"VF","Z5",3.4,3.45,3.5,"UV","UVSVCUVAZ5N/ACUN86A1B VFZ5"]
["SVC","UVA","Z5","N/A","CUN86A1B ",null,"VF","Z6",3.5,3.55,3.6,"UV","UVSVCUVAZ5N/ACUN86A1B VFZ6"]
["SVC","UVA","Z5","N/A","CUN86A1B ","385±5","Flux","Q10",1.1,1.155,1.21,"UV","UVSVCUVAZ5N/ACUN86A1B FluxQ10"]
["SVC","UVA","Z5","N/A","CUN86A1B ","385±5","Flux","A21",1.21,1.27,1.33,"UV","UVSVCUVAZ5N/ACUN86A1B FluxA21"]
["SVC","UVA","Z5","N/A","CUN86A1B ","385±5","Flux","Q33",1.33,1.395,1.46,"UV","UVSVCUVAZ5N/ACUN86A1B FluxQ33"]
["SVC","UVA","Z5","N/A","CUN96A1B",null,"VF","Z4",3.3,3.3499999999999996,3.4,"UV","UVSVCUVAZ5N/ACUN96A1BVFZ4"]
["SVC","UVA","Z5","N/A","CUN96A1B",null,"VF","Z5",3.4,3.45,3.5,"UV","UVSVCUVAZ5N/ACUN96A1BVFZ5"]
["SVC","UVA","Z5","N/A","CUN96A1B",null,"VF","Z6",3.5,3.55,3.6,"UV","UVSVCUVAZ5N/ACUN96A1BVFZ6"]
["SVC","UVA","Z5","N/A","CUN96A1B","395±5","Flux","Q10",1.1,1.155,1.21,"UV","UVSVCUVAZ5N/ACUN96A1BFluxQ10"]
["SVC","UVA","Z5","N/A","CUN96A1B","395±5","Flux","Q21",1.21,1.27,1.33,"UV","UVSVCUVAZ5N/ACUN96A1BFluxQ21"]
["SVC","UVA","Z5","N/A","CUN96A1B","395±5","Flux","Q33",1.33,1.395,1.46,"UV","UVSVCUVAZ5N/ACUN96A1BFluxQ33"]
["SVC","UVA","Z5","N/A","CUN96A1G",null,"VF","Z4",3.3,3.3499999999999996,3.4,"UV","UVSVCUVAZ5N/ACUN96A1GVFZ4"]
["SVC","UVA","Z5","N/A","CUN96A1G",null,"VF","Z5",3.4,3.45,3.5,"UV","UVSVCUVAZ5N/ACUN96A1GVFZ5"]
["SVC","UVA","Z5","N/A","CUN96A1G",null,"VF","Z6",3.5,3.55,3.6,"UV","UVSVCUVAZ5N/ACUN96A1GVFZ6"]
["SVC","UVA","Z5","N/A","CUN96A1G","395±5","Flux","Q76",1.76,1.85,1.94,"UV","UVSVCUVAZ5N/ACUN96A1GFluxQ76"]
["SVC","UVA","Z5","N/A","CUN96A1G","395±5","Flux","Q96",1.94,2.04,2.14,"UV","UVSVCUVAZ5N/ACUN96A1GFluxQ96"]
["SVC","UVA","Z5","N/A","CUN96A1G","395±5","Flux","R14",2.14,2.25,2.36,"UV","UVSVCUVAZ5N/ACUN96A1GFluxR14"]
["SVC","UVA","Z5","N/A","CUN96A1G","395±5","Flux","R34",2.36,2.48,2.6,"UV","UVSVCUVAZ5N/ACUN96A1GFluxR34"]
["SVC","UVA","Z5","N/A","CUN06A1G",null,"VF","Z4",3.3,3.3499999999999996,3.4,"UV","UVSVCUVAZ5N/ACUN06A1GVFZ4"]
["SVC","UVA","Z5","N/A","CUN06A1G",null,"VF","Z5",3.4,3.45,3.5,"UV","UVSVCUVAZ5N/ACUN06A1GVFZ5"]
["SVC","UVA","Z5","N/A","CUN06A1G",null,"VF","Z6",3.5,3.55,3.6,"UV","UVSVCUVAZ5N/ACUN06A1GVFZ6"]
["SVC","UVA","Z5","N/A","CUN06A1G",null,"VF","Z7",3.6,3.6500000000000004,3.7,"UV","UVSVCUVAZ5N/ACUN06A1GVFZ7"]
["SVC","UVA","Z5","N/A","CUN06A1G","405±5","Flux","Q76",1.76,1.85,1.94,"UV","UVSVCUVAZ5N/ACUN06A1GFluxQ76"]
["SVC","UVA","Z5","N/A","CUN06A1G","405±5","Flux","Q94",1.94,2.04,2.14,"UV","UVSVCUVAZ5N/ACUN06A1GFluxQ94"]
["SVC","UVA","Z5","N/A","CUN06A1G","405±5","Flux","R14",2.14,2.25,2.36,"UV","UVSVCUVAZ5N/ACUN06A1GFluxR14"]
["SVC","UVA","Z5","N/A","CUN06A1B",null,"VF","Z5",3.4,3.45,3.5,"UV","UVSVCUVAZ5N/ACUN06A1BVFZ5"]
["SVC","UVA","Z5","N/A","CUN06A1B",null,"VF","Z6",3.5,3.55,3.6,"UV","UVSVCUVAZ5N/ACUN06A1BVFZ6"]
["SVC","UVA","Z5","N/A","CUN06A1B",null,"VF","Z7",3.6,3.6500000000000004,3.7,"UV","UVSVCUVAZ5N/ACUN06A1BVFZ7"]
["SVC","UVA","Z5","N/A","CUN06A1B","405±5","Flux","Q00",1,1.05,1.1,"UV","UVSVCUVAZ5N/ACUN06A1BFluxQ00"]
["SVC","UVA","Z5","N/A","CUN06A1B","405±5","Flux","Q10",1.1,1.155,1.21,"UV","UVSVCUVAZ5N/ACUN06A1BFluxQ10"]
["SVC","UVA","Z5","N/A","CUN06A1B","405±5","Flux","Q21",1.21,1.27,1.33,"UV","UVSVCUVAZ5N/ACUN06A1BFluxQ21"]
["SVC","UVA","Z5","N/A","CUN26A1B",null,"VF","Z4",3.3,3.3499999999999996,3.4,"UV","UVSVCUVAZ5N/ACUN26A1BVFZ4"]
["SVC","UVA","Z5","N/A","CUN26A1B",null,"VF","Z5",3.4,3.45,3.5,"UV","UVSVCUVAZ5N/ACUN26A1BVFZ5"]
["SVC","UVA","Z5","N/A","CUN26A1B",null,"VF","Z6",3.5,3.55,3.6,"UV","UVSVCUVAZ5N/ACUN26A1BVFZ6"]
["SVC","UVA","Z5","N/A","CUN26A1B",null,"VF","Z7",3.6,3.6500000000000004,3.7,"UV","UVSVCUVAZ5N/ACUN26A1BVFZ7"]
["SVC","UVA","Z5","N/A","CUN26A1B","420±5","Flux","P91",0.91,0.9550000000000001,1,"UV","UVSVCUVAZ5N/ACUN26A1BFluxP91"]
["SVC","UVA","Z5","N/A","CUN26A1B","420±5","Flux","Q00",1,1.05,1.1,"UV","UVSVCUVAZ5N/ACUN26A1BFluxQ00"]
["SVC","UVA","Z5","N/A","CUN26A1B","420±5","Flux","Q10",1.1,1.155,1.21,"UV","UVSVCUVAZ5N/ACUN26A1BFluxQ10"]
["SVC","UVA","NZ5","N/A","CUN66B1B",null,"VF","Z6",3.5,3.55,3.6,"UV","UVSVCUVANZ5N/ACUN66B1BVFZ6"]
["SVC","UVA","NZ5","N/A","CUN66B1B",null,"VF","Z7",3.6,3.6500000000000004,3.7,"UV","UVSVCUVANZ5N/ACUN66B1BVFZ7"]
["SVC","UVA","NZ5","N/A","CUN66B1B",null,"VF","Z8",3.7,3.75,3.8,"UV","UVSVCUVANZ5N/ACUN66B1BVFZ8"]
["SVC","UVA","NZ5","N/A","CUN66B1B","365±5","Flux","P91",0.91,0.9550000000000001,1,"UV","UVSVCUVANZ5N/ACUN66B1BFluxP91"]
["SVC","UVA","NZ5","N/A","CUN66B1B","365±5","Flux","Q00",1,1.05,1.1,"UV","UVSVCUVANZ5N/ACUN66B1BFluxQ00"]
["SVC","UVA","NZ5","N/A","CUN66B1B","365±5","Flux","Q10",1.1,1.155,1.21,"UV","UVSVCUVANZ5N/ACUN66B1BFluxQ10"]
["SVC","UVA","NZ5","N/A","CUN66B1G",null,"VF","Z6",3.5,3.55,3.6,"UV",{"$f":"CONCATENATE(L3083,A3083,B3083,C3083,D3083,E3083,G3083,H3083)","v":"UVSVCUVANZ5N/ACUN66B1GVFZ6"}]
["SVC","UVA","NZ5","N/A","CUN66B1G",null,"VF","Z7",3.6,3.6500000000000004,3.7,"UV","UVSVCUVANZ5N/ACUN66B1GVFZ7"]
["SVC","UVA","NZ5","N/A","CUN66B1G",null,"VF","Z8",3.7,3.75,3.8,"UV","UVSVCUVANZ5N/ACUN66B1GVFZ8"]
["SVC","UVA","NZ5","N/A","CUN66B1G","365±5","Flux","Q76",1.76,1.85,1.94,"UV","UVSVCUVANZ5N/ACUN66B1GFluxQ76"]
["SVC","UVA","NZ5","N/A","CUN66B1G","365±5","Flux","Q94",1.94,2.04,2.14,"UV","UVSVCUVANZ5N/ACUN66B1GFluxQ94"]
["SVC","UVA","NZ5","N/A","CUN66B1G","365±5","Flux","R14",2.14,2.25,2.36,"UV","UVSVCUVANZ5N/ACUN66B1GFluxR14"]
["SVC","UVA","NZ5","N/A","CUN86B1G",null,"VF","Z4",3.3,3.3499999999999996,3.4,"UV","UVSVCUVANZ5N/ACUN86B1GVFZ4"]
["SVC","UVA","NZ5","N/A","CUN86B1G",null,"VF","Z5",3.4,3.45,3.5,"UV","UVSVCUVANZ5N/ACUN86B1GVFZ5"]
["SVC","UVA","NZ5","N/A","CUN86B1G",null,"VF","Z6",3.5,3.55,3.6,"UV","UVSVCUVANZ5N/ACUN86B1GVFZ6"]
["SVC","UVA","NZ5","N/A","CUN86B1G",null,"VF","Z7",3.6,3.6500000000000004,3.7,"UV","UVSVCUVANZ5N/ACUN86B1GVFZ7"]
["SVC","UVA","NZ5","N/A","CUN86B1G","385±5","Flux","Q76",1.76,1.85,1.94,"UV","UVSVCUVANZ5N/ACUN86B1GFluxQ76"]
["SVC","UVA","NZ5","N/A","CUN86B1G","385±5","Flux","Q94",1.94,2.04,2.14,"UV","UVSVCUVANZ5N/ACUN86B1GFluxQ94"]
["SVC","UVA","NZ5","N/A","CUN86B1G","385±5","Flux","R14",2.14,2.25,2.36,"UV","UVSVCUVANZ5N/ACUN86B1GFluxR14"]
["SVC","UVA","NZ5","N/A","CUN86B1B",null,"VF","Z4",3.3,3.3499999999999996,3.4,"UV","UVSVCUVANZ5N/ACUN86B1BVFZ4"]
["SVC","UVA","NZ5","N/A","CUN86B1B",null,"VF","Z5",3.4,3.45,3.5,"UV","UVSVCUVANZ5N/ACUN86B1BVFZ5"]
["SVC","UVA","NZ5","N/A","CUN86B1B",null,"VF","Z6",3.5,3.55,3.6,"UV","UVSVCUVANZ5N/ACUN86B1BVFZ6"]
["SVC","UVA","NZ5","N/A","CUN86B1B",null,"VF","Z7",3.6,3.6500000000000004,3.7,"UV","UVSVCUVANZ5N/ACUN86B1BVFZ7"]
["SVC","UVA","NZ5","N/A","CUN86B1B","385±5","Flux","Q00",1,1.05,1.1,"UV","UVSVCUVANZ5N/ACUN86B1BFluxQ00"]
["SVC","UVA","NZ5","N/A","CUN86B1B","385±5","Flux","Q10",1.1,1.155,1.21,"UV","UVSVCUVANZ5N/ACUN86B1BFluxQ10"]
["SVC","UVA","NZ5","N/A","CUN86B1B","385±5","Flux","Q21",1.21,1.27,1.33,"UV","UVSVCUVANZ5N/ACUN86B1BFluxQ21"]
["SVC","UVA","NZ5","N/A","CUN86B1B","385±5","Flux","Q33",1.33,1.395,1.46,"UV","UVSVCUVANZ5N/ACUN86B1BFluxQ33"]
["SVC","UVA","NZ5","N/A","CUN96B1B",null,"VF","Z4",3.3,3.3499999999999996,3.4,"UV","UVSVCUVANZ5N/ACUN96B1BVFZ4"]
["SVC","UVA","NZ5","N/A","CUN96B1B",null,"VF","Z5",3.4,3.45,3.5,"UV","UVSVCUVANZ5N/ACUN96B1BVFZ5"]
["SVC","UVA","NZ5","N/A","CUN96B1B",null,"VF","Z6",3.5,3.55,3.6,"UV","UVSVCUVANZ5N/ACUN96B1BVFZ6"]
["SVC","UVA","NZ5","N/A","CUN96B1B",null,"VF","Z7",3.6,3.6500000000000004,3.7,"UV","UVSVCUVANZ5N/ACUN96B1BVFZ7"]
["SVC","UVA","NZ5","N/A","CUN96B1B","395±5","Flux","Q10",1.1,1.155,1.21,"UV","UVSVCUVANZ5N/ACUN96B1BFluxQ10"]
["SVC","UVA","NZ5","N/A","CUN96B1B","395±5","Flux","Q21",1.21,1.27,1.33,"UV","UVSVCUVANZ5N/ACUN96B1BFluxQ21"]
["SVC","UVA","NZ5","N/A","CUN96B1B","395±5","Flux","Q33",1.33,1.395,1.46,"UV","UVSVCUVANZ5N/ACUN96B1BFluxQ33"]
["SVC","UVA","NZ5","N/A","CUN96B1G",null,"VF","Z4",3.3,3.3499999999999996,3.4,"UV","UVSVCUVANZ5N/ACUN96B1GVFZ4"]
["SVC","UVA","NZ5","N/A","CUN96B1G",null,"VF","Z5",3.4,3.45,3.5,"UV","UVSVCUVANZ5N/ACUN96B1GVFZ5"]
["SVC","UVA","NZ5","N/A","CUN96B1G",null,"VF","Z6",3.5,3.55,3.6,"UV","UVSVCUVANZ5N/ACUN96B1GVFZ6"]
["SVC","UVA","NZ5","N/A","CUN96B1G",null,"VF","Z7",3.6,3.6500000000000004,3.7,"UV","UVSVCUVANZ5N/ACUN96B1GVFZ7"]
["SVC","UVA","NZ5","N/A","CUN96B1G","395±5","Flux","Q76",1.76,1.85,1.94,"UV","UVSVCUVANZ5N/ACUN96B1GFluxQ76"]
["SVC","UVA","NZ5","N/A","CUN96B1G","395±5","Flux","Q94",1.94,2.04,2.14,"UV","UVSVCUVANZ5N/ACUN96B1GFluxQ94"]
["SVC","UVA","NZ5","N/A","CUN96B1G","395±5","Flux","R14",2.14,2.25,2.36,"UV","UVSVCUVANZ5N/ACUN96B1GFluxR14"]
["SVC","UVA","NZ5","N/A","CUN06B1G",null,"VF","Z4",3.3,3.3499999999999996,3.4,"UV","UVSVCUVANZ5N/ACUN06B1GVFZ4"]
["SVC","UVA","NZ5","N/A","CUN06B1G",null,"VF","Z5",3.4,3.45,3.5,"UV","UVSVCUVANZ5N/ACUN06B1GVFZ5"]
["SVC","UVA","NZ5","N/A","CUN06B1G",null,"VF","Z6",3.5,3.55,3.6,"UV","UVSVCUVANZ5N/ACUN06B1GVFZ6"]
["SVC","UVA","NZ5","N/A","CUN06B1G",null,"VF","Z7",3.6,3.6500000000000004,3.7,"UV","UVSVCUVANZ5N/ACUN06B1GVFZ7"]
["SVC","UVA","NZ5","N/A","CUN06B1G","405±5","Flux","Q76",1.76,1.85,1.94,"UV","UVSVCUVANZ5N/ACUN06B1GFluxQ76"]
["SVC","UVA","NZ5","N/A","CUN06B1G","405±5","Flux","Q94",1.94,2.04,2.14,"UV","UVSVCUVANZ5N/ACUN06B1GFluxQ94"]
["SVC","UVA","NZ5","N/A","CUN06B1G","405±5","Flux","R14",2.14,2.25,2.36,"UV","UVSVCUVANZ5N/ACUN06B1GFluxR14"]
["SVC","UVA","NZ5","N/A","CUN06B1B",null,"VF","Z5",3.4,3.45,3.5,"UV","UVSVCUVANZ5N/ACUN06B1BVFZ5"]
["SVC","UVA","NZ5","N/A","CUN06B1B",null,"VF","Z6",3.5,3.55,3.6,"UV","UVSVCUVANZ5N/ACUN06B1BVFZ6"]
["SVC","UVA","NZ5","N/A","CUN06B1B",null,"VF","Z7",3.6,3.6500000000000004,3.7,"UV","UVSVCUVANZ5N/ACUN06B1BVFZ7"]
["SVC","UVA","NZ5","N/A","CUN06B1B","405±5","Flux","Q00",1,1.05,1.1,"UV","UVSVCUVANZ5N/ACUN06B1BFluxQ00"]
["SVC","UVA","NZ5","N/A","CUN06B1B","405±5","Flux","Q10",1.1,1.155,1.21,"UV","UVSVCUVANZ5N/ACUN06B1BFluxQ10"]
["SVC","UVA","NZ5","N/A","CUN06B1B","405±5","Flux","Q21",1.21,1.27,1.33,"UV","UVSVCUVANZ5N/ACUN06B1BFluxQ21"]
["SVC","UVA","NZ5","N/A","CUN26B1B",null,"VF","Z4",3.3,3.3499999999999996,3.4,"UV","UVSVCUVANZ5N/ACUN26B1BVFZ4"]
["SVC","UVA","NZ5","N/A","CUN26B1B",null,"VF","Z5",3.4,3.45,3.5,"UV","UVSVCUVANZ5N/ACUN26B1BVFZ5"]
["SVC","UVA","NZ5","N/A","CUN26B1B",null,"VF","Z6",3.5,3.55,3.6,"UV","UVSVCUVANZ5N/ACUN26B1BVFZ6"]
["SVC","UVA","NZ5","N/A","CUN26B1B",null,"VF","Z7",3.6,3.6500000000000004,3.7,"UV","UVSVCUVANZ5N/ACUN26B1BVFZ7"]
["SVC","UVA","NZ5","N/A","CUN26B1B","420±5","Flux","P91",0.91,0.9550000000000001,1,"UV","UVSVCUVANZ5N/ACUN26B1BFluxP91"]
["SVC","UVA","NZ5","N/A","CUN26B1B","420±5","Flux","Q00",1,1.05,1.1,"UV","UVSVCUVANZ5N/ACUN26B1BFluxQ00"]
["SVC","UVA","NZ5","N/A","CUN26B1B","420±5","Flux","Q10",1.1,1.155,1.21,"UV","UVSVCUVANZ5N/ACUN26B1BFluxQ10"]
["SVC","UVA","CA3535_Dome","N/A","CUN6GB1A",null,"VF","Z6",3.5,3.55,3.6,"UV","UVSVCUVACA3535_DomeN/ACUN6GB1AVFZ6"]
["SVC","UVA","CA3535_Dome","N/A","CUN6GB1A",null,"VF","Z7",3.6,3.6500000000000004,3.7,"UV","UVSVCUVACA3535_DomeN/ACUN6GB1AVFZ7"]
["SVC","UVA","CA3535_Dome","N/A","CUN6GB1A",null,"VF","Z8",3.7,3.75,3.8,"UV","UVSVCUVACA3535_DomeN/ACUN6GB1AVFZ8"]
["SVC","UVA","CA3535_Dome","N/A","CUN6GB1A","365±5","Flux","Q33",1.33,1.395,1.46,"UV","UVSVCUVACA3535_DomeN/ACUN6GB1AFluxQ33"]
["SVC","UVA","CA3535_Dome","N/A","CUN6GB1A","365±5","Flux","Q46",1.46,1.53,1.6,"UV","UVSVCUVACA3535_DomeN/ACUN6GB1AFluxQ46"]
["SVC","UVA","CA3535_Dome","N/A","CUN8GB1A",null,"VF","Z4",3.3,3.3499999999999996,3.4,"UV","UVSVCUVACA3535_DomeN/ACUN8GB1AVFZ4"]
["SVC","UVA","CA3535_Dome","N/A","CUN8GB1A",null,"VF","Z5",3.4,3.45,3.5,"UV","UVSVCUVACA3535_DomeN/ACUN8GB1AVFZ5"]
["SVC","UVA","CA3535_Dome","N/A","CUN8GB1A",null,"VF","Z6",3.5,3.55,3.6,"UV","UVSVCUVACA3535_DomeN/ACUN8GB1AVFZ6"]
["SVC","UVA","CA3535_Dome","N/A","CUN8GB1A","385±5","Flux","Q60a",1.6,1.6400000000000001,1.68,"UV","UVSVCUVACA3535_DomeN/ACUN8GB1AFluxQ60a"]
["SVC","UVA","CA3535_Dome","N/A","CUN8GB1A","385±5","Flux","Q60b",1.68,1.72,1.76,"UV",{"$f":"CONCATENATE(L3147,A3147,B3147,C3147,D3147,E3147,G3147,H3147)","v":"UVSVCUVACA3535_DomeN/ACUN8GB1AFluxQ60b"}]
["SVC","UVA","CA3535_Dome","N/A","CUN8GB1A","385±5","Flux","Q76",1.76,1.85,1.94,"UV","UVSVCUVACA3535_DomeN/ACUN8GB1AFluxQ76"]
["SVC","UVA","CA3535_Dome","N/A","CUN9GB1A",null,"VF","Z4",3.3,3.3499999999999996,3.4,"UV","UVSVCUVACA3535_DomeN/ACUN9GB1AVFZ4"]
["SVC","UVA","CA3535_Dome","N/A","CUN9GB1A",null,"VF","Z5",3.4,3.45,3.5,"UV","UVSVCUVACA3535_DomeN/ACUN9GB1AVFZ5"]
["SVC","UVA","CA3535_Dome","N/A","CUN9GB1A",null,"VF","Z6",3.5,3.55,3.6,"UV","UVSVCUVACA3535_DomeN/ACUN9GB1AVFZ6"]
["SVC","UVA","CA3535_Dome","N/A","CUN9GB1A","395±5","Flux","Q60a",1.6,1.6400000000000001,1.68,"UV","UVSVCUVACA3535_DomeN/ACUN9GB1AFluxQ60a"]
["SVC","UVA","CA3535_Dome","N/A","CUN9GB1A","395±5","Flux","Q60b",1.68,1.72,1.76,"UV","UVSVCUVACA3535_DomeN/ACUN9GB1AFluxQ60b"]
["SVC","UVA","CA3535_Dome","N/A","CUN9GB1A","395±5","Flux","Q76",1.76,1.85,1.94,"UV","UVSVCUVACA3535_DomeN/ACUN9GB1AFluxQ76"]
["SVC","UVA","CA3535_Dome","N/A","CUN0GB1A",null,"VF","Z5",3.4,3.45,3.5,"UV","UVSVCUVACA3535_DomeN/ACUN0GB1AVFZ5"]
["SVC","UVA","CA3535_Dome","N/A","CUN0GB1A",null,"VF","Z6",3.5,3.55,3.6,"UV","UVSVCUVACA3535_DomeN/ACUN0GB1AVFZ6"]
["SVC","UVA","CA3535_Dome","N/A","CUN0GB1A",null,"VF","Z7",3.6,3.6500000000000004,3.7,"UV","UVSVCUVACA3535_DomeN/ACUN0GB1AVFZ7"]
["SVC","UVA","CA3535_Dome","N/A","CUN0GB1A","405±5","Flux","Q60",1.6,1.6800000000000002,1.76,"UV","UVSVCUVACA3535_DomeN/ACUN0GB1AFluxQ60"]
["SVC","UVA","CA3535_Dome","N/A","CUN0GB1A","405±5","Flux","Q76",1.76,1.85,1.94,"UV","UVSVCUVACA3535_DomeN/ACUN0GB1AFluxQ76"]
["SVC","UVA","CA3535_Flat","N/A","CUN6GF1A","365±5","VF","Z6",3.5,3.55,3.6,"UV","UVSVCUVACA3535_FlatN/ACUN6GF1AVFZ6"]
["SVC","UVA","CA3535_Flat","N/A","CUN6GF1A",null,"VF","Z7",3.6,3.6500000000000004,3.7,"UV","UVSVCUVACA3535_FlatN/ACUN6GF1AVFZ7"]
["SVC","UVA","CA3535_Flat","N/A","CUN6GF1A",null,"VF","Z8",3.7,3.75,3.8,"UV","UVSVCUVACA3535_FlatN/ACUN6GF1AVFZ8"]
["SVC","UVA","CA3535_Flat","N/A","CUN6GF1A","365±5","Flux","Q33",1.33,1.395,1.46,"UV","UVSVCUVACA3535_FlatN/ACUN6GF1AFluxQ33"]
["SVC","UVA","CA3535_Flat","N/A","CUN6GF1A","365±5","Flux","Q46",1.46,1.53,1.6,"UV","UVSVCUVACA3535_FlatN/ACUN6GF1AFluxQ46"]
["SVC","UVA","CA3535_Flat","N/A","CUN8GF1A",null,"VF","Z4",3.3,3.3499999999999996,3.4,"UV","UVSVCUVACA3535_FlatN/ACUN8GF1AVFZ4"]
["SVC","UVA","CA3535_Flat","N/A","CUN8GF1A",null,"VF","Z5",3.4,3.45,3.5,"UV","UVSVCUVACA3535_FlatN/ACUN8GF1AVFZ5"]
["SVC","UVA","CA3535_Flat","N/A","CUN8GF1A",null,"VF","Z6",3.5,3.55,3.6,"UV","UVSVCUVACA3535_FlatN/ACUN8GF1AVFZ6"]
["SVC","UVA","CA3535_Flat","N/A","CUN8GF1A","385±5","Flux","Q60",1.6,1.6800000000000002,1.76,"UV","UVSVCUVACA3535_FlatN/ACUN8GF1AFluxQ60"]
["SVC","UVA","CA3535_Flat","N/A","CUN8GF1A","385±5","Flux","Q76",1.76,1.85,1.94,"UV","UVSVCUVACA3535_FlatN/ACUN8GF1AFluxQ76"]
["SVC","UVA","CA3535_Flat","N/A","CUN9GF1A",null,"VF","Z4",3.3,3.3499999999999996,3.4,"UV","UVSVCUVACA3535_FlatN/ACUN9GF1AVFZ4"]
["SVC","UVA","CA3535_Flat","N/A","CUN9GF1A",null,"VF","Z5",3.4,3.45,3.5,"UV","UVSVCUVACA3535_FlatN/ACUN9GF1AVFZ5"]
["SVC","UVA","CA3535_Flat","N/A","CUN9GF1A",null,"VF","Z6",3.5,3.55,3.6,"UV","UVSVCUVACA3535_FlatN/ACUN9GF1AVFZ6"]
["SVC","UVA","CA3535_Flat","N/A","CUN9GF1A","395±5","Flux","Q60",1.6,1.6800000000000002,1.76,"UV","UVSVCUVACA3535_FlatN/ACUN9GF1AFluxQ60"]
["SVC","UVA","CA3535_Flat","N/A","CUN9GF1A","395±5","Flux","Q76",1.76,1.85,1.94,"UV","UVSVCUVACA3535_FlatN/ACUN9GF1AFluxQ76"]
["SVC","UVA","CA3535_Flat","N/A","CUN0GF1A",null,"VF","Z5",3.4,3.45,3.5,"UV","UVSVCUVACA3535_FlatN/ACUN0GF1AVFZ5"]
["SVC","UVA","CA3535_Flat","N/A","CUN0GF1A",null,"VF","Z6",3.5,3.55,3.6,"UV","UVSVCUVACA3535_FlatN/ACUN0GF1AVFZ6"]
["SVC","UVA","CA3535_Flat","N/A","CUN0GF1A",null,"VF","Z7",3.6,3.6500000000000004,3.7,"UV","UVSVCUVACA3535_FlatN/ACUN0GF1AVFZ7"]
["SVC","UVA","CA3535_Flat","N/A","CUN0GF1A","405±5","Flux","Q60",1.6,1.6800000000000002,1.76,"UV","UVSVCUVACA3535_FlatN/ACUN0GF1AFluxQ60"]
["SVC","UVA","CA3535_Flat","N/A","CUN0GF1A","405±5","Flux","Q76",1.76,1.85,1.94,"UV","UVSVCUVACA3535_FlatN/ACUN0GF1AFluxQ76"]
["SVC","UVA","CA6868","N/A","CUN6HF4A",null,"VF","b",3.4,3.5999999999999996,3.8,"UV","UVSVCUVACA6868N/ACUN6HF4AVFb"]
["SVC","UVA","CA6868","N/A","CUN6HF4A","365±5","Flux","N1",3.8,3.9899999999999998,4.18,"UV","UVSVCUVACA6868N/ACUN6HF4AFluxN1"]
["SVC","UVA","CA6868","N/A","CUN6HF4A","365±5","Flux","N2",4.18,4.39,4.6,"UV","UVSVCUVACA6868N/ACUN6HF4AFluxN2"]
["SVC","UVA","CA6868","N/A","CUN6HF4A","365±5","Flux","N3",4.6,4.83,5.06,"UV","UVSVCUVACA6868N/ACUN6HF4AFluxN3"]
["SVC","UVA","CA6868","N/A","CUN8HF4A",null,"VF","a",3,3.2,3.4,"UV","UVSVCUVACA6868N/ACUN8HF4AVFa"]
["SVC","UVA","CA6868","N/A","CUN8HF4A",null,"VF","b",3.4,3.5999999999999996,3.8,"UV","UVSVCUVACA6868N/ACUN8HF4AVFb"]
["SVC","UVA","CA6868","N/A","CUN8HF4A",null,"VF","c",3.8,4,4.2,"UV","UVSVCUVACA6868N/ACUN8HF4AVFc"]
["SVC","UVA","CA6868","N/A","CUN8HF4A","385±5","Flux","N2",4.18,4.39,4.6,"UV","UVSVCUVACA6868N/ACUN8HF4AFluxN2"]
["SVC","UVA","CA6868","N/A","CUN8HF4A","385±5","Flux","N3",4.6,4.83,5.06,"UV","UVSVCUVACA6868N/ACUN8HF4AFluxN3"]
["SVC","UVA","CA6868","N/A","CUN8HF4A","385±5","Flux","N4",5.06,5.31,5.56,"UV","UVSVCUVACA6868N/ACUN8HF4AFluxN4"]
["SVC","UVA","CA6868","N/A","CUN8HF4A","385±5","Flux","N5",5.56,5.84,6.12,"UV","UVSVCUVACA6868N/ACUN8HF4AFluxN5"]
["SVC","UVA","CA6868","N/A","CUN9HF4A",null,"VF","a",3,3.2,3.4,"UV","UVSVCUVACA6868N/ACUN9HF4AVFa"]
["SVC","UVA","CA6868","N/A","CUN9HF4A",null,"VF","b",3.4,3.5999999999999996,3.8,"UV","UVSVCUVACA6868N/ACUN9HF4AVFb"]
["SVC","UVA","CA6868","N/A","CUN9HF4A",null,"VF","c",3.8,4,4.2,"UV","UVSVCUVACA6868N/ACUN9HF4AVFc"]
["SVC","UVA","CA6868","N/A","CUN9HF4A","395±5","Flux","N2",4.18,4.39,4.6,"UV","UVSVCUVACA6868N/ACUN9HF4AFluxN2"]
["SVC","UVA","CA6868","N/A","CUN9HF4A","395±5","Flux","N3",4.6,4.83,5.06,"UV","UVSVCUVACA6868N/ACUN9HF4AFluxN3"]
["SVC","UVA","CA6868","N/A","CUN9HF4A","395±5","Flux","N4",5.06,5.31,5.56,"UV","UVSVCUVACA6868N/ACUN9HF4AFluxN4"]
["SVC","UVA","CA6868","N/A","CUN9HF4A","395±5","Flux","N5",5.56,5.84,6.12,"UV","UVSVCUVACA6868N/ACUN9HF4AFluxN5"]
["SVC","UVA","CA6868","N/A","CUN0HF4A",null,"VF","a",3,3.2,3.4,"UV","UVSVCUVACA6868N/ACUN0HF4AVFa"]
["SVC","UVA","CA6868","N/A","CUN0HF4A",null,"VF","b",3.4,3.5999999999999996,3.8,"UV","UVSVCUVACA6868N/ACUN0HF4AVFb"]
["SVC","UVA","CA6868","N/A","CUN0HF4A",null,"VF","c",3.8,4,4.2,"UV","UVSVCUVACA6868N/ACUN0HF4AVFc"]
["SVC","UVA","CA6868","N/A","CUN0HF4A","405±5","Flux","N2",4.18,4.39,4.6,"UV","UVSVCUVACA6868N/ACUN0HF4AFluxN2"]
["SVC","UVA","CA6868","N/A","CUN0HF4A","405±5","Flux","N3",4.6,4.83,5.06,"UV","UVSVCUVACA6868N/ACUN0HF4AFluxN3"]
["SVC","UVA","CA6868","N/A","CUN0HF4A","405±5","Flux","N4",5.06,5.31,5.56,"UV","UVSVCUVACA6868N/ACUN0HF4AFluxN4"]
["SVC","UVA","CA6868","N/A","CUN0HF4A","405±5","Flux","N5",5.56,5.84,6.12,"UV","UVSVCUVACA6868N/ACUN0HF4AFluxN5"]
["SVC","UVA",3528,"N/A","CUN6LF1C",null,"VF","Z4",3.3,3.3499999999999996,3.4,"UV","UVSVCUVA3528N/ACUN6LF1CVFZ4"]
["SVC","UVA",3528,"N/A","CUN6LF1C",null,"VF","Z5",3.4,3.45,3.5,"UV","UVSVCUVA3528N/ACUN6LF1CVFZ5"]
["SVC","UVA",3528,"N/A","CUN6LF1C",null,"VF","Z6",3.5,3.55,3.6,"UV","UVSVCUVA3528N/ACUN6LF1CVFZ6"]
["SVC","UVA",3528,"N/A","CUN6LF1C",null,"VF","Z7",3.6,3.6500000000000004,3.7,"UV","UVSVCUVA3528N/ACUN6LF1CVFZ7"]
["SVC","UVA",3528,"N/A","CUN6LF1C","365±5","Flux","E3",20,25,30,"UV","UVSVCUVA3528N/ACUN6LF1CFluxE3"]
["SVC","UVA",3528,"N/A","CUN6LF1C","365±5","Flux","E4",30,35,40,"UV","UVSVCUVA3528N/ACUN6LF1CFluxE4"]
["SVC","UVA",3528,"N/A","CUN6LF1C","365±5","Flux","E5",40,45,50,"UV",{"$f":"CONCATENATE(L3211,A3211,B3211,C3211,D3211,E3211,G3211,H3211)","v":"UVSVCUVA3528N/ACUN6LF1CFluxE5"}]
["SVC","UVA",3528,"N/A","CUN6LF1C","365±5","Flux","F1",50,55,60,"UV","UVSVCUVA3528N/ACUN6LF1CFluxF1"]
["SVC","UVA",3528,"N/A","CUN0LF1B",null,"VF","Z2",3.1,3.1500000000000004,3.2,"UV","UVSVCUVA3528N/ACUN0LF1BVFZ2"]
["SVC","UVA",3528,"N/A","CUN0LF1B",null,"VF","Z3",3.2,3.25,3.3,"UV","UVSVCUVA3528N/ACUN0LF1BVFZ3"]
["SVC","UVA",3528,"N/A","CUN0LF1B",null,"VF","Z4",3.3,3.3499999999999996,3.4,"UV","UVSVCUVA3528N/ACUN0LF1BVFZ4"]
["SVC","UVA",3528,"N/A","CUN0LF1B",null,"VF","Z5",3.4,3.45,3.5,"UV","UVSVCUVA3528N/ACUN0LF1BVFZ5"]
["SVC","UVA",3528,"N/A","CUN0LF1B","405±5","Flux","G5",0.19,0.2,0.21,"UV","UVSVCUVA3528N/ACUN0LF1BFluxG5"]
["SVC","UVA",3528,"N/A","CUN0LF1B","405±5","Flux","H1",0.21,0.22499999999999998,0.24,"UV","UVSVCUVA3528N/ACUN0LF1BFluxH1"]
["SVC","UVA",3528,"N/A","CUN0LF1B","405±5","Flux","H2",0.24,0.255,0.27,"UV","UVSVCUVA3528N/ACUN0LF1BFluxH2"]
["SVC","UVA",3528,"N/A","CUN0LF1B","405±5","Flux","H3",0.27,0.28500000000000003,0.3,"UV","UVSVCUVA3528N/ACUN0LF1BFluxH3"]
["SVC","UVA",3528,"N/A","CUN0LF1B","405±5","Flux","H4",0.3,0.315,0.33,"UV","UVSVCUVA3528N/ACUN0LF1BFluxH4"]
["SVC","UVB-C",3030,"N/A","CUD7QF1A",null,"VF","V48",4.8,4.9,5,"UV","UVSVCUVB-C3030N/ACUD7QF1AVFV48"]
["SVC","UVB-C",3030,"N/A","CUD7QF1A",null,"VF","V50",5,5.1,5.2,"UV","UVSVCUVB-C3030N/ACUD7QF1AVFV50"]
["SVC","UVB-C",3030,"N/A","CUD7QF1A",null,"VF","V52",5.2,5.300000000000001,5.4,"UV","UVSVCUVB-C3030N/ACUD7QF1AVFV52"]
["SVC","UVB-C",3030,"N/A","CUD7QF1A",null,"VF","V54",5.4,5.5,5.6,"UV","UVSVCUVB-C3030N/ACUD7QF1AVFV54"]
["SVC","UVB-C",3030,"N/A","CUD7QF1A",null,"VF","V56",5.6,5.699999999999999,5.8,"UV","UVSVCUVB-C3030N/ACUD7QF1AVFV56"]
["SVC","UVB-C",3030,"N/A","CUD7QF1A",null,"VF","V58",5.8,5.9,6,"UV","UVSVCUVB-C3030N/ACUD7QF1AVFV58"]
["SVC","UVB-C",3030,"N/A","CUD7QF1A",null,"VF","V60",6,6.1,6.2,"UV","UVSVCUVB-C3030N/ACUD7QF1AVFV60"]
["SVC","UVB-C",3030,"N/A","CUD7QF1A",null,"VF","V62",6.2,6.300000000000001,6.4,"UV","UVSVCUVB-C3030N/ACUD7QF1AVFV62"]
["SVC","UVB-C",3030,"N/A","CUD7QF1A",null,"VF","V64",6.4,6.5,6.6,"UV","UVSVCUVB-C3030N/ACUD7QF1AVFV64"]
["SVC","UVB-C",3030,"N/A","CUD7QF1A",null,"VF","V66",6.6,6.699999999999999,6.8,"UV","UVSVCUVB-C3030N/ACUD7QF1AVFV66"]
["SVC","UVB-C",3030,"N/A","CUD7QF1A",null,"VF","V68",6.8,6.9,7,"UV","UVSVCUVB-C3030N/ACUD7QF1AVFV68"]
["SVC","UVB-C",3030,"N/A","CUD7QF1A","275±5","Flux","Z12",1.2,1.35,1.5,"UV","UVSVCUVB-C3030N/ACUD7QF1AFluxZ12"]
["SVC","UVB-C",3030,"N/A","CUD7QF1A","275±5","Flux","Z15",1.5,1.65,1.8,"UV","UVSVCUVB-C3030N/ACUD7QF1AFluxZ15"]
["SVC","UVB-C",3030,"N/A","CUD7QF1A","275±5","Flux","Z18",1.8,2.05,2.3,"UV","UVSVCUVB-C3030N/ACUD7QF1AFluxZ18"]
["SVC","UVB-C",3030,"N/A","CUD7QF1A","275±5","Flux","Z23",2.3,2.65,3,"UV","UVSVCUVB-C3030N/ACUD7QF1AFluxZ23"]
["SVC","UVB-C",3030,"N/A","CUD7QF1A","275±5","Flux","Z30",3,3.45,3.9,"UV","UVSVCUVB-C3030N/ACUD7QF1AFluxZ30"]
["SVC","UVB-C","CA3535","N/A","CUD5GF1B",null,"VF","V",5,7.5,8,"UV","UVSVCUVB-CCA3535N/ACUD5GF1BVFV"]
["SVC","UVB-C","CA3535","N/A","CUD5GF1B","255±5","Flux","F",2,3.5,7,"UV","UVSVCUVB-CCA3535N/ACUD5GF1BFluxF"]
["SVC","UVC",5050,"N/A","CUD73F4A","275±5","Flux","Y50",50,55,60,"UV","UVSVCUVC5050N/ACUD73F4AFluxY50"]
["SVC","UVC",5050,"N/A","CUD73F4A","275±5","Flux","Y60",60,65,70,"UV","UVSVCUVC5050N/ACUD73F4AFluxY60"]
["SVC","UVC",5050,"N/A","CUD73F4A","275±5","Flux","Y70",70,{"$f":"+(K3242-I3242)/2+I3242","v":75},80,"UV","UVSVCUVC5050N/ACUD73F4AFluxY70"]
["SVC","UVC",5050,"N/A","CUD73F4A","275±5","Flux","Y80",80,85,90,"UV","UVSVCUVC5050N/ACUD73F4AFluxY80"]
["SVC","UVC",5050,"N/A","CUD73F4A","275±5","Flux","Y90",90,95,100,"UV","UVSVCUVC5050N/ACUD73F4AFluxY90"]
["SVC","UVC",5050,"N/A","CUD73F4A","275±5","VF","V10",10,10.5,11,"UV","UVSVCUVC5050N/ACUD73F4AVFV10"]
["SVC","UVC",5050,"N/A","CUD73F4A","275±5","VF","V11",11,11.5,12,"UV","UVSVCUVC5050N/ACUD73F4AVFV11"]
["SVC","UVC",5050,"N/A","CUD73F4A","275±5","VF","V12",12,12.5,13,"UV","UVSVCUVC5050N/ACUD73F4AVFV12"]
["SVC","UVC",5050,"N/A","CUD73F4A","275±5","VF","V13",13,13.5,14,"UV","UVSVCUVC5050N/ACUD73F4AVFV13"]
["SVC","UVC",5050,"N/A","CUD73F4A","275±5","VF","V14",14,14.5,15,"UV","UVSVCUVC5050N/ACUD73F4AVFV14"]
["SVC","UVB-C","CA3535","N/A","CUD7GF1B",null,"VF","V50",5,5.1,5.2,"UV","UVSVCUVB-CCA3535N/ACUD7GF1BVFV50"]
["SVC","UVB-C","CA3535","N/A","CUD7GF1B",null,"VF","V52",5.2,5.300000000000001,5.4,"UV","UVSVCUVB-CCA3535N/ACUD7GF1BVFV52"]
["SVC","UVB-C","CA3535","N/A","CUD7GF1B",null,"VF","V54",5.4,5.5,5.6,"UV","UVSVCUVB-CCA3535N/ACUD7GF1BVFV54"]
["SVC","UVB-C","CA3535","N/A","CUD7GF1B",null,"VF","V56",5.6,5.699999999999999,5.8,"UV","UVSVCUVB-CCA3535N/ACUD7GF1BVFV56"]
["SVC","UVB-C","CA3535","N/A","CUD7GF1B",null,"VF","V58",5.8,5.9,6,"UV","UVSVCUVB-CCA3535N/ACUD7GF1BVFV58"]
["SVC","UVB-C","CA3535","N/A","CUD7GF1B",null,"VF","V60",6,6.1,6.2,"UV","UVSVCUVB-CCA3535N/ACUD7GF1BVFV60"]
["SVC","UVB-C","CA3535","N/A","CUD7GF1B",null,"VF","V62",6.2,6.300000000000001,6.4,"UV","UVSVCUVB-CCA3535N/ACUD7GF1BVFV62"]
["SVC","UVB-C","CA3535","N/A","CUD7GF1B",null,"VF","V64",6.4,6.5,6.6,"UV","UVSVCUVB-CCA3535N/ACUD7GF1BVFV64"]
["SVC","UVB-C","CA3535","N/A","CUD7GF1B",null,"VF","V66",6.6,6.699999999999999,6.8,"UV","UVSVCUVB-CCA3535N/ACUD7GF1BVFV66"]
["SVC","UVB-C","CA3535","N/A","CUD7GF1B",null,"VF","V68",6.8,6.9,7,"UV","UVSVCUVB-CCA3535N/ACUD7GF1BVFV68"]
["SVC","UVB-C","CA3535","N/A","CUD7GF1B","275±5","Flux","B06",6,7,8,"UV","UVSVCUVB-CCA3535N/ACUD7GF1BFluxB06"]
["SVC","UVB-C","CA3535","N/A","CUD7GF1B","275±5","Flux","B08",8,9,10,"UV","UVSVCUVB-CCA3535N/ACUD7GF1BFluxB08"]
["SVC","UVB-C","CA3535","N/A","CUD7GF1B","275±5","Flux","B10",10,11,12,"UV","UVSVCUVB-CCA3535N/ACUD7GF1BFluxB10"]
["SVC","UVB-C","CA3535","N/A","CUD7GF1B","275±5","Flux","B12",12,13,14,"UV","UVSVCUVB-CCA3535N/ACUD7GF1BFluxB12"]
["SVC","UVB-C","CA3535","N/A","CUD7GF1B","275±5","Flux","B14",14,15,16,"UV","UVSVCUVB-CCA3535N/ACUD7GF1BFluxB14"]
["SVC","UVB-C","CA3535","N/A","CUD7GF1B","275±5","Flux","B16",16,17,18,"UV","UVSVCUVB-CCA3535N/ACUD7GF1BFluxB16"]
["SVC","UVB-C","CA3535","N/A","CUD7GF1B","275±5","Flux","B18",18,19,20,"UV","UVSVCUVB-CCA3535N/ACUD7GF1BFluxB18"]
["SVC","UVB-C","CA3535","N/A","CUD7GF1A",null,"VF","V50",5,5.1,5.2,"UV","UVSVCUVB-CCA3535N/ACUD7GF1AVFV50"]
["SVC","UVB-C","CA3535","N/A","CUD7GF1A",null,"VF","V52",5.2,5.300000000000001,5.4,"UV","UVSVCUVB-CCA3535N/ACUD7GF1AVFV52"]
["SVC","UVB-C","CA3535","N/A","CUD7GF1A",null,"VF","V54",5.4,5.5,5.6,"UV","UVSVCUVB-CCA3535N/ACUD7GF1AVFV54"]
["SVC","UVB-C","CA3535","N/A","CUD7GF1A",null,"VF","V56",5.6,5.699999999999999,5.8,"UV","UVSVCUVB-CCA3535N/ACUD7GF1AVFV56"]
["SVC","UVB-C","CA3535","N/A","CUD7GF1A",null,"VF","V58",5.8,5.9,6,"UV","UVSVCUVB-CCA3535N/ACUD7GF1AVFV58"]
["SVC","UVB-C","CA3535","N/A","CUD7GF1A",null,"VF","V60",6,6.1,6.2,"UV","UVSVCUVB-CCA3535N/ACUD7GF1AVFV60"]
["SVC","UVB-C","CA3535","N/A","CUD7GF1A",null,"VF","V62",6.2,6.300000000000001,6.4,"UV","UVSVCUVB-CCA3535N/ACUD7GF1AVFV62"]
["SVC","UVB-C","CA3535","N/A","CUD7GF1A",null,"VF","V64",6.4,6.5,6.6,"UV","UVSVCUVB-CCA3535N/ACUD7GF1AVFV64"]
["SVC","UVB-C","CA3535","N/A","CUD7GF1A",null,"VF","V66",6.6,6.699999999999999,6.8,"UV","UVSVCUVB-CCA3535N/ACUD7GF1AVFV66"]
["SVC","UVB-C","CA3535","N/A","CUD7GF1A",null,"VF","V68",6.8,6.9,7,"UV","UVSVCUVB-CCA3535N/ACUD7GF1AVFV68"]
["SVC","UVB-C","CA3535","N/A","CUD7GF1A","275±5","Flux","Z25",2.5,2.75,3,"UV","UVSVCUVB-CCA3535N/ACUD7GF1AFluxZ25"]
["SVC","UVB-C","CA3535","N/A","CUD7GF1A","275±5","Flux","Z30",3,{"$f":"+(K3278-I3278)/2+I3278","v":3.25},3.5,"UV","UVSVCUVB-CCA3535N/ACUD7GF1AFluxZ30"]
["SVC","UVB-C","CA3535","N/A","CUD7GF1A","275±5","Flux","Z35a/b",3.5,3.75,4,"UV","UVSVCUVB-CCA3535N/ACUD7GF1AFluxZ35a/b"]
["SVC","UVB-C","CA3535","N/A","CUD7GF1A","275±5","Flux","Z40",4,4.25,4.5,"UV","UVSVCUVB-CCA3535N/ACUD7GF1AFluxZ40"]
["SVC","UVB-C","CA3535","N/A","CUD1GF1A",null,"VF","a",5,5.1,5.2,"UV","UVSVCUVB-CCA3535N/ACUD1GF1AVFa"]
["SVC","UVB-C","CA3535","N/A","CUD1GF1A",null,"VF","b",5.2,5.300000000000001,5.4,"UV","UVSVCUVB-CCA3535N/ACUD1GF1AVFb"]
["SVC","UVB-C","CA3535","N/A","CUD1GF1A",null,"VF","c",5.4,5.5,5.6,"UV","UVSVCUVB-CCA3535N/ACUD1GF1AVFc"]
["SVC","UVB-C","CA3535","N/A","CUD1GF1A",null,"VF","d",5.6,5.699999999999999,5.8,"UV","UVSVCUVB-CCA3535N/ACUD1GF1AVFd"]
["SVC","UVB-C","CA3535","N/A","CUD1GF1A",null,"VF","e",5.8,5.9,6,"UV",{"$f":"CONCATENATE(L3285,A3285,B3285,C3285,D3285,E3285,G3285,H3285)","v":"UVSVCUVB-CCA3535N/ACUD1GF1AVFe"}]
["SVC","UVB-C","CA3535","N/A","CUD1GF1A",null,"VF","f",6,6.1,6.2,"UV","UVSVCUVB-CCA3535N/ACUD1GF1AVFf"]
["SVC","UVB-C","CA3535","N/A","CUD1GF1A",null,"VF","g",6.2,6.300000000000001,6.4,"UV","UVSVCUVB-CCA3535N/ACUD1GF1AVFg"]
["SVC","UVB-C","CA3535","N/A","CUD1GF1A",null,"VF","h",6.4,6.5,6.6,"UV","UVSVCUVB-CCA3535N/ACUD1GF1AVFh"]
["SVC","UVB-C","CA3535","N/A","CUD1GF1A",null,"VF","i",6.6,6.699999999999999,6.8,"UV","UVSVCUVB-CCA3535N/ACUD1GF1AVFi"]
["SVC","UVB-C","CA3535","N/A","CUD1GF1A",null,"VF","j",6.8,6.9,7,"UV","UVSVCUVB-CCA3535N/ACUD1GF1AVFj"]
["SVC","UVB-C","CA3535","N/A","CUD1GF1A","310±5","Flux","C10",1,1.125,1.25,"UV","UVSVCUVB-CCA3535N/ACUD1GF1AFluxC10"]
["SVC","UVB-C","CA3535","N/A","CUD1GF1A","310±5","Flux","C12",1.25,1.375,1.5,"UV","UVSVCUVB-CCA3535N/ACUD1GF1AFluxC12"]
["SVC","UVB-C","CA3535","N/A","CUD1GF1A","310±5","Flux","C15",1.5,1.65,1.8,"UV","UVSVCUVB-CCA3535N/ACUD1GF1AFluxC15"]
["SVC","UVB-C","CA3535","N/A","CUD1GF1A","310±5","Flux","C18",1.8,1.9500000000000002,2.1,"UV","UVSVCUVB-CCA3535N/ACUD1GF1AFluxC18"]
["SVC","UVB-C","CA3535","N/A","CUD1GF1A","310±5","Flux","C21",2.1,2.25,2.4,"UV","UVSVCUVB-CCA3535N/ACUD1GF1AFluxC21"]
["SVC","UVB-C","AAP","N/A","CUD8AF1C",null,"VF","b",5.2,5.300000000000001,5.4,"UV","UVSVCUVB-CAAPN/ACUD8AF1CVFb"]
["SVC","UVB-C","AAP","N/A","CUD8AF1C",null,"VF","c",5.4,5.5,5.6,"UV","UVSVCUVB-CAAPN/ACUD8AF1CVFc"]
["SVC","UVB-C","AAP","N/A","CUD8AF1C",null,"VF","d",5.6,5.699999999999999,5.8,"UV","UVSVCUVB-CAAPN/ACUD8AF1CVFd"]
["SVC","UVB-C","AAP","N/A","CUD8AF1C",null,"VF","e",5.8,5.9,6,"UV","UVSVCUVB-CAAPN/ACUD8AF1CVFe"]
["SVC","UVB-C","AAP","N/A","CUD8AF1C",null,"VF","f",6,6.1,6.2,"UV","UVSVCUVB-CAAPN/ACUD8AF1CVFf"]
["SVC","UVB-C","AAP","N/A","CUD8AF1C",null,"VF","g",6.2,6.300000000000001,6.4,"UV","UVSVCUVB-CAAPN/ACUD8AF1CVFg"]
["SVC","UVB-C","AAP","N/A","CUD8AF1C",null,"VF","h",6.4,6.5,6.6,"UV","UVSVCUVB-CAAPN/ACUD8AF1CVFh"]
["SVC","UVB-C","AAP","N/A","CUD8AF1C",null,"VF","i",6.6,6.699999999999999,6.8,"UV","UVSVCUVB-CAAPN/ACUD8AF1CVFi"]
["SVC","UVB-C","AAP","N/A","CUD8AF1C",null,"VF","j",6.8,6.9,7,"UV","UVSVCUVB-CAAPN/ACUD8AF1CVFj"]
["SVC","UVB-C","AAP","N/A","CUD8AF1C","275±5","Flux","A20",2,2.25,2.5,"UV","UVSVCUVB-CAAPN/ACUD8AF1CFluxA20"]
["SVC","UVB-C","AAP","N/A","CUD8AF1C","275±5","Flux","A25",2.5,2.75,3,"UV","UVSVCUVB-CAAPN/ACUD8AF1CFluxA25"]
["SVC","UVB-C","AAP","N/A","CUD8AF1C","275±5","Flux","A30",3,3.25,3.5,"UV","UVSVCUVB-CAAPN/ACUD8AF1CFluxA30"]
["SVC","UVB-C","AAP","N/A","CUD8AF1C","275±5","Flux","A35",3.5,3.75,4,"UV","UVSVCUVB-CAAPN/ACUD8AF1CFluxA35"]
["SVC","UVB-C","AAP","N/A","CUD8AF1C","275±5","Flux","A40",4,4.25,4.5,"UV","UVSVCUVB-CAAPN/ACUD8AF1CFluxA40"]
["SVC","UVB-C","AAP","N/A","CUD8AF1C","275±5","Flux","A45",4.5,4.75,5,"UV","UVSVCUVB-CAAPN/ACUD8AF1CFluxA45"]
["SVC","UVB-C","AAP","N/A","CUD8AF4D",null,"VF","V50",5,5.25,5.5,"UV","UVSVCUVB-CAAPN/ACUD8AF4DVFV50"]
["SVC","UVB-C","AAP","N/A","CUD8AF4D",null,"VF","V55",5.5,5.75,6,"UV","UVSVCUVB-CAAPN/ACUD8AF4DVFV55"]
["SVC","UVB-C","AAP","N/A","CUD8AF4D",null,"VF","V60",6.6,6.55,6.5,"UV","UVSVCUVB-CAAPN/ACUD8AF4DVFV60"]
["SVC","UVB-C","AAP","N/A","CUD8AF4D",null,"VF","V65",6.5,6.75,7,"UV","UVSVCUVB-CAAPN/ACUD8AF4DVFV65"]
["SVC","UVB-C","AAP","N/A","CUD8AF4D",null,"VF","V70",7,7.25,7.5,"UV","UVSVCUVB-CAAPN/ACUD8AF4DVFV70"]
["SVC","UVB-C","AAP","N/A","CUD8AF4D","275±5","Flux","Y40",40,45,50,"UV","UVSVCUVB-CAAPN/ACUD8AF4DFluxY40"]
["SVC","UVB-C","AAP","N/A","CUD8AF4D","275±5","Flux","Y50",50,55,60,"UV","UVSVCUVB-CAAPN/ACUD8AF4DFluxY50"]
["SVC","UVB-C","AAP","N/A","CUD8AF4D","275±5","Flux","Y60",60,65,70,"UV","UVSVCUVB-CAAPN/ACUD8AF4DFluxY60"]
["SVC","UVB-C","AAP","N/A","CUD8AF4D","275±5","Flux","Y70",70,75,80,"UV","UVSVCUVB-CAAPN/ACUD8AF4DFluxY70"]
["SVC","UVB-C","AAP","N/A","CUD8AF4D","275±5","Flux","Y80",80,85,90,"UV","UVSVCUVB-CAAPN/ACUD8AF4DFluxY80"]
["SVC","UVB-C","AAP","N/A","CUD8AF4D","275±5","Flux","Y90",90,95,100,"UV","UVSVCUVB-CAAPN/ACUD8AF4DFluxY90"]
["SVC","UVB-C","AAP","N/A","CUD1AF4D",null,"VF","a",5,5.1,5.2,"UV","UVSVCUVB-CAAPN/ACUD1AF4DVFa"]
["SVC","UVB-C","AAP","N/A","CUD1AF4D",null,"VF","b",5.2,5.300000000000001,5.4,"UV","UVSVCUVB-CAAPN/ACUD1AF4DVFb"]
["SVC","UVB-C","AAP","N/A","CUD1AF4D",null,"VF","c",5.4,5.5,5.6,"UV","UVSVCUVB-CAAPN/ACUD1AF4DVFc"]
["SVC","UVB-C","AAP","N/A","CUD1AF4D",null,"VF","d",5.6,5.699999999999999,5.8,"UV","UVSVCUVB-CAAPN/ACUD1AF4DVFd"]
["SVC","UVB-C","AAP","N/A","CUD1AF4D",null,"VF","e",5.8,5.9,6,"UV","UVSVCUVB-CAAPN/ACUD1AF4DVFe"]
["SVC","UVB-C","AAP","N/A","CUD1AF4D",null,"VF","f",6,6.1,6.2,"UV","UVSVCUVB-CAAPN/ACUD1AF4DVFf"]
["SVC","UVB-C","AAP","N/A","CUD1AF4D",null,"VF","g",6.2,6.300000000000001,6.4,"UV","UVSVCUVB-CAAPN/ACUD1AF4DVFg"]
["SVC","UVB-C","AAP","N/A","CUD1AF4D",null,"VF","h",6.4,6.5,6.6,"UV","UVSVCUVB-CAAPN/ACUD1AF4DVFh"]
["SVC","UVB-C","AAP","N/A","CUD1AF4D",null,"VF","i",6.6,6.699999999999999,6.8,"UV","UVSVCUVB-CAAPN/ACUD1AF4DVFi"]
["SVC","UVB-C","AAP","N/A","CUD1AF4D",null,"VF","j",6.8,6.9,7,"UV","UVSVCUVB-CAAPN/ACUD1AF4DVFj"]
["SVC","UVB-C","AAP","N/A","CUD1AF4D",null,"VF","m",7,7.1,7.2,"UV","UVSVCUVB-CAAPN/ACUD1AF4DVFm"]
["SVC","UVB-C","AAP","N/A","CUD1AF4D","310±5","Flux","B04",25,27.5,30,"UV","UVSVCUVB-CAAPN/ACUD1AF4DFluxB04"]
["SVC","UVB-C","AAP","N/A","CUD1AF4D","310±5","Flux","B06",30,32.5,35,"UV","UVSVCUVB-CAAPN/ACUD1AF4DFluxB06"]
["SVC","UVB-C","AAP","N/A","CUD1AF4D","310±5","Flux","B08",35,37.5,40,"UV","UVSVCUVB-CAAPN/ACUD1AF4DFluxB08"]
["SVC","UVB-C","AAP","N/A","CUD1AF4D","310±5","Flux","B10",40,42.5,45,"UV","UVSVCUVB-CAAPN/ACUD1AF4DFluxB10"]
["SSC","Mid",3030,"Blue","STB0C2PB","450±5","PPF","K1","-",0.63,"-","Horticulture","HorticultureSSCMid3030BlueSTB0C2PBPPFK1"]
["SSC","Mid",3030,"Blue","STB0C2PB",null,"VF","G","-",2.22,"-","Horticulture",{"$f":"CONCATENATE(L3338,A3338,B3338,C3338,D3338,E3338,G3338,H3338)","v":"HorticultureSSCMid3030BlueSTB0C2PBVFG"}]
["SSC","High",5050,70,"STW0L8PA(E1H1C100)",6500,"Flux","W3",{"v":650,"d":"650.0"},{"$f":"+(K3339-I3339)/2+I3339","v":{"v":675,"d":"675.0"}},{"v":700,"d":"700.0"},"Lighting",{"$f":"CONCATENATE(L3339,A3339,B3339,C3339,D3339,E3339,G3339,H3339)","v":"LightingSSCHigh505070STW0L8PA(E1H1C100)FluxW3"}]
["SSC","High",5050,70,"STW0L8PA(E1H1C100)",6500,"PPF","W3",{"v":9.4,"d":"9.400"},9.542,{"v":9.56,"d":"9.560"},"Horticulture",{"$f":"CONCATENATE(L3340,A3340,B3340,C3340,D3340,E3340,G3340,H3340)","v":"HorticultureSSCHigh505070STW0L8PA(E1H1C100)PPFW3"}]
["SSC","High",5050,70,"STW0L8PA(E1H1C100)",5600,"Flux","W3",{"v":650,"d":"650.0"},{"$f":"+(K3341-I3341)/2+I3341","v":{"v":675,"d":"675.0"}},{"v":700,"d":"700.0"},"Lighting","LightingSSCHigh505070STW0L8PA(E1H1C100)FluxW3"]
["SSC","High",5050,70,"STW0L8PA(E1H1C100)",5600,"Flux","W4",{"v":700,"d":"700.0"},{"$f":"+(K3342-I3342)/2+I3342","v":{"v":725,"d":"725.0"}},{"v":750,"d":"750.0"},"Lighting","LightingSSCHigh505070STW0L8PA(E1H1C100)FluxW4"]
["SSC","High",5050,70,"STW0L8PA(E1H1C100)",5600,"PPF","W3",9.406,{"$f":"(I3343+K3343)/2","v":{"v":9.444500000000001,"d":"9.445"}},9.483,"Horticulture","HorticultureSSCHigh505070STW0L8PA(E1H1C100)PPFW3"]
["SSC","High",5050,70,"STW0L8PA(E1H1C100)",5600,"PPF","W4",9.483,{"$f":"(I3344+K3344)/2","v":9.521},9.559,"Horticulture",{"$f":"CONCATENATE(L3344,A3344,B3344,C3344,D3344,E3344,G3344,H3344)","v":"HorticultureSSCHigh505070STW0L8PA(E1H1C100)PPFW4"}]
["SSC","High",5050,70,"STW0L8PA(E1H1C100)",5000,"Flux","W3",{"v":650,"d":"650.0"},{"$f":"+(K3345-I3345)/2+I3345","v":{"v":675,"d":"675.0"}},{"v":700,"d":"700.0"},"Lighting","LightingSSCHigh505070STW0L8PA(E1H1C100)FluxW3"]
["SSC","High",5050,70,"STW0L8PA(E1H1C100)",5000,"Flux","W4",{"v":700,"d":"700.0"},{"$f":"+(K3346-I3346)/2+I3346","v":{"v":725,"d":"725.0"}},{"v":750,"d":"750.0"},"Lighting","LightingSSCHigh505070STW0L8PA(E1H1C100)FluxW4"]
["SSC","High",5050,70,"STW0L8PA(E1H1C100)",5000,"PPF","W3",9.354,{"$f":"(I3347+K3347)/2","v":9.372},{"v":9.39,"d":"9.390"},"Horticulture","HorticultureSSCHigh505070STW0L8PA(E1H1C100)PPFW3"]
["SSC","High",5050,70,"STW0L8PA(E1H1C100)",5000,"PPF","W4",{"v":9.39,"d":"9.390"},{"$f":"(I3348+K3348)/2","v":{"v":9.408000000000001,"d":"9.408"}},9.426,"Horticulture",{"$f":"CONCATENATE(L3348,A3348,B3348,C3348,D3348,E3348,G3348,H3348)","v":"HorticultureSSCHigh505070STW0L8PA(E1H1C100)PPFW4"}]
["SSC","High",5050,70,"STW0L8PA(E1H1C100)",4500,"Flux","W3",{"v":650,"d":"650.0"},{"$f":"+(K3349-I3349)/2+I3349","v":{"v":675,"d":"675.0"}},{"v":700,"d":"700.0"},"Lighting","LightingSSCHigh505070STW0L8PA(E1H1C100)FluxW3"]
["SSC","High",5050,70,"STW0L8PA(E1H1C100)",4500,"Flux","W4",{"v":700,"d":"700.0"},{"$f":"+(K3350-I3350)/2+I3350","v":{"v":725,"d":"725.0"}},{"v":750,"d":"750.0"},"Lighting","LightingSSCHigh505070STW0L8PA(E1H1C100)FluxW4"]
["SSC","High",5050,70,"STW0L8PA(E1H1C100)",4500,"PPF","W3",9.354,{"$f":"(I3351+K3351)/2","v":9.372},{"v":9.39,"d":"9.390"},"Horticulture","HorticultureSSCHigh505070STW0L8PA(E1H1C100)PPFW3"]
["SSC","High",5050,70,"STW0L8PA(E1H1C100)",4500,"PPF","W4",{"v":9.39,"d":"9.390"},{"$f":"(I3352+K3352)/2","v":{"v":9.408000000000001,"d":"9.408"}},9.426,"Horticulture",{"$f":"CONCATENATE(L3352,A3352,B3352,C3352,D3352,E3352,G3352,H3352)","v":"HorticultureSSCHigh505070STW0L8PA(E1H1C100)PPFW4"}]
["SSC","High",5050,70,"STW0L8PA(E1H1C100)",4000,"Flux","W3",{"v":650,"d":"650.0"},{"$f":"+(K3353-I3353)/2+I3353","v":{"v":675,"d":"675.0"}},{"v":700,"d":"700.0"},"Lighting","LightingSSCHigh505070STW0L8PA(E1H1C100)FluxW3"]
["SSC","High",5050,70,"STW0L8PA(E1H1C100)",4000,"Flux","W4",{"v":700,"d":"700.0"},{"$f":"+(K3354-I3354)/2+I3354","v":{"v":725,"d":"725.0"}},{"v":750,"d":"750.0"},"Lighting","LightingSSCHigh505070STW0L8PA(E1H1C100)FluxW4"]
["SSC","High",5050,70,"STW0L8PA(E1H1C100)",4000,"PPF","W3",9.196,{"$f":"(I3355+K3355)/2","v":{"v":9.2265,"d":"9.227"}},9.257,"Horticulture","HorticultureSSCHigh505070STW0L8PA(E1H1C100)PPFW3"]
["SSC","High",5050,70,"STW0L8PA(E1H1C100)",4000,"PPF","W4",9.257,{"$f":"(I3356+K3356)/2","v":{"v":9.286999999999999,"d":"9.287"}},9.317,"Horticulture",{"$f":"CONCATENATE(L3356,A3356,B3356,C3356,D3356,E3356,G3356,H3356)","v":"HorticultureSSCHigh505070STW0L8PA(E1H1C100)PPFW4"}]
["SSC","High",5050,70,"STW0L8PA(E1H1C100)",3500,"Flux","W3",{"v":650,"d":"650.0"},{"$f":"+(K3357-I3357)/2+I3357","v":{"v":675,"d":"675.0"}},{"v":700,"d":"700.0"},"Lighting","LightingSSCHigh505070STW0L8PA(E1H1C100)FluxW3"]
["SSC","High",5050,70,"STW0L8PA(E1H1C100)",3500,"PPF","W3",{"v":8.75,"d":"8.750"},{"v":8.84,"d":"8.840"},8.882,"Horticulture","HorticultureSSCHigh505070STW0L8PA(E1H1C100)PPFW3"]
["SSC","High",5050,70,"STW0L8PA(E1H1C100)",3000,"Flux","W2",{"v":600,"d":"600.0"},{"$f":"+(K3359-I3359)/2+I3359","v":{"v":625,"d":"625.0"}},{"v":650,"d":"650.0"},"Lighting","LightingSSCHigh505070STW0L8PA(E1H1C100)FluxW2"]
["SSC","High",5050,70,"STW0L8PA(E1H1C100)",3000,"Flux","W3",{"v":650,"d":"650.0"},{"$f":"+(K3360-I3360)/2+I3360","v":{"v":675,"d":"675.0"}},{"v":700,"d":"700.0"},"Lighting","LightingSSCHigh505070STW0L8PA(E1H1C100)FluxW3"]
["SSC","High",5050,70,"STW0L8PA(E1H1C100)",3000,"PPF","W2",8.635,{"$f":"(I3361+K3361)/2","v":{"v":8.6795,"d":"8.680"}},8.724,"Horticulture","HorticultureSSCHigh505070STW0L8PA(E1H1C100)PPFW2"]
["SSC","High",5050,70,"STW0L8PA(E1H1C100)",3000,"PPF","W3",8.724,{"$f":"(I3362+K3362)/2","v":8.768},8.812,"Horticulture",{"$f":"CONCATENATE(L3362,A3362,B3362,C3362,D3362,E3362,G3362,H3362)","v":"HorticultureSSCHigh505070STW0L8PA(E1H1C100)PPFW3"}]
["SSC","High",5050,70,"STW0L8PA(E1H1C100)",2700,"Flux","W2",{"v":600,"d":"600.0"},{"$f":"+(K3363-I3363)/2+I3363","v":{"v":625,"d":"625.0"}},{"v":650,"d":"650.0"},"Lighting","LightingSSCHigh505070STW0L8PA(E1H1C100)FluxW2"]
["SSC","High",5050,70,"STW0L8PA(E1H1C100)",2700,"PPF","W2",8.581,{"v":8.66,"d":"8.660"},8.739,"Horticulture","HorticultureSSCHigh505070STW0L8PA(E1H1C100)PPFW2"]
["SSC","High",5050,70,"STW0L8PA(E1H1C100)",null,"VF","Y8",5.8,5.9,{"v":6,"d":"6.0"},"Lighting","LightingSSCHigh505070STW0L8PA(E1H1C100)VFY8"]
["SSC","High",5050,70,"STW0L8PA(E1H1C100)",null,"VF","Z0",{"v":6,"d":"6.0"},6.1,6.2,"Lighting",{"$f":"CONCATENATE(L3366,A3366,B3366,C3366,D3366,E3366,G3366,H3366)","v":"LightingSSCHigh505070STW0L8PA(E1H1C100)VFZ0"}]
["SSC","High",5050,70,"STW0L8PA(E1H1C100)",null,"VF","Z2",6.2,6.3,6.4,"Lighting",{"$f":"CONCATENATE(L3367,A3367,B3367,C3367,D3367,E3367,G3367,H3367)","v":"LightingSSCHigh505070STW0L8PA(E1H1C100)VFZ2"}]
["SSC","High",5050,70,"STW0L8PA(E1H1C100)",null,"VF","Y8",5.8,5.9,{"v":6,"d":"6.0"},"Horticulture",{"$f":"CONCATENATE(L3368,A3368,B3368,C3368,D3368,E3368,G3368,H3368)","v":"HorticultureSSCHigh505070STW0L8PA(E1H1C100)VFY8"}]
["SSC","High",5050,70,"STW0L8PA(E1H1C100)",null,"VF","Z0",{"v":6,"d":"6.0"},6.1,6.2,"Horticulture","HorticultureSSCHigh505070STW0L8PA(E1H1C100)VFZ0"]
["SSC","High",5050,70,"STW0L8PA(E1H1C100)",null,"VF","Z2",6.2,6.3,6.4,"Horticulture","HorticultureSSCHigh505070STW0L8PA(E1H1C100)VFZ2"]
["SSC","High","Z5M4","N/A","SZ5-M4-B0-00","455±5","Flux","M32",1250,{"$f":"+(K3371-I3371)/2+I3371","v":1275},1300,"Lighting","LightingSSCHighZ5M4N/ASZ5-M4-B0-00FluxM32"]
["SSC","High","Z5M4","N/A","SZ5-M4-B0-00","455±5","Flux","M41",1300,{"$f":"+(K3372-I3372)/2+I3372","v":1325},1350,"Lighting",{"$f":"CONCATENATE(L3372,A3372,B3372,C3372,D3372,E3372,G3372,H3372)","v":"LightingSSCHighZ5M4N/ASZ5-M4-B0-00FluxM41"}]
["SSC","High","Z5M4","N/A","SZ5-M4-B0-00","455±5","Flux","M42",1350,{"$f":"+(K3373-I3373)/2+I3373","v":1375},1400,"Lighting",{"$f":"CONCATENATE(L3373,A3373,B3373,C3373,D3373,E3373,G3373,H3373)","v":"LightingSSCHighZ5M4N/ASZ5-M4-B0-00FluxM42"}]
["SSC","High","Z5M4","N/A","SZ5-M4-B0-00","455±5","Flux","P11",1400,{"$f":"+(K3374-I3374)/2+I3374","v":1430},1460,"Lighting",{"$f":"CONCATENATE(L3374,A3374,B3374,C3374,D3374,E3374,G3374,H3374)","v":"LightingSSCHighZ5M4N/ASZ5-M4-B0-00FluxP11"}]
["SSC","High","Z5M4","N/A","SZ5-M4-B0-00","455±5","Flux","P12",1460,{"$f":"+(K3375-I3375)/2+I3375","v":1490},1520,"Lighting",{"$f":"CONCATENATE(L3375,A3375,B3375,C3375,D3375,E3375,G3375,H3375)","v":"LightingSSCHighZ5M4N/ASZ5-M4-B0-00FluxP12"}]
["SSC","High","Z5M4","N/A","SZ5-M4-B0-00",null,"VF","F2",2.55,2.65,2.75,"Lighting",{"$f":"CONCATENATE(L3376,A3376,B3376,C3376,D3376,E3376,G3376,H3376)","v":"LightingSSCHighZ5M4N/ASZ5-M4-B0-00VFF2"}]
["SSC","High","Z5M4","N/A","SZ5-M4-B0-00",null,"VF","G0",2.75,2.85,2.95,"Lighting","LightingSSCHighZ5M4N/ASZ5-M4-B0-00VFG0"]
["SSC","High","Z5M4","N/A","SZ5-M4-B0-00",null,"VF","G1",2.95,3.05,3.15,"Lighting","LightingSSCHighZ5M4N/ASZ5-M4-B0-00VFG1"]
["SSC","High","Z5M4","N/A","SZ5-M4-B0-00","455±5","PPF","M32",{"v":4.75,"d":"4.750"},{"v":4.845000000000001,"d":"4.845"},{"v":4.94,"d":"4.940"},"Horticulture","HorticultureSSCHighZ5M4N/ASZ5-M4-B0-00PPFM32"]
["SSC","High","Z5M4","N/A","SZ5-M4-B0-00","455±5","PPF","M41",{"v":4.94,"d":"4.940"},5.035,{"v":5.13,"d":"5.130"},"Horticulture","HorticultureSSCHighZ5M4N/ASZ5-M4-B0-00PPFM41"]
["SSC","High","Z5M4","N/A","SZ5-M4-B0-00","455±5","PPF","M42",{"v":5.13,"d":"5.130"},5.225,{"v":5.32,"d":"5.320"},"Horticulture","HorticultureSSCHighZ5M4N/ASZ5-M4-B0-00PPFM42"]
["SSC","High","Z5M4","N/A","SZ5-M4-B0-00","455±5","PPF","P11",{"v":5.32,"d":"5.320"},{"v":5.4350000000000005,"d":"5.435"},{"v":5.55,"d":"5.550"},"Horticulture","HorticultureSSCHighZ5M4N/ASZ5-M4-B0-00PPFP11"]
["SSC","High","Z5M4","N/A","SZ5-M4-B0-00","455±5","PPF","P12",{"v":5.55,"d":"5.550"},5.665,{"v":5.78,"d":"5.780"},"Horticulture","HorticultureSSCHighZ5M4N/ASZ5-M4-B0-00PPFP12"]
["SSC","High","Z5M4","N/A","SZ5-M4-B0-00",null,"VF","F2",2.55,{"$f":"+(K3384-I3384)/2+I3384","v":2.65},2.75,"Horticulture",{"$f":"CONCATENATE(L3384,A3384,B3384,C3384,D3384,E3384,G3384,H3384)","v":"HorticultureSSCHighZ5M4N/ASZ5-M4-B0-00VFF2"}]
["SSC","High","Z5M4","N/A","SZ5-M4-B0-00",null,"VF","G0",2.75,2.85,2.95,"Horticulture","HorticultureSSCHighZ5M4N/ASZ5-M4-B0-00VFG0"]
["SSC","High","Z5M4","N/A","SZ5-M4-B0-00",null,"VF","G1",2.95,3.05,3.15,"Horticulture","HorticultureSSCHighZ5M4N/ASZ5-M4-B0-00VFG1"]
["SSC","High","Z-POWER","N/A","SPG05F0D","G2(525-531)","Flux","GC",230,255,280,"Lighting","LightingSSCHighZ-POWERN/ASPG05F0DFluxGC"]
["SSC","High","Z-POWER","N/A","SPG05F0D","G2(525-531)","Flux","GD",280,317.5,355,"Lighting","LightingSSCHighZ-POWERN/ASPG05F0DFluxGD"]
["SSC","High","Z-POWER","N/A","SPG05F0D","G2(525-531)","Flux","GE",355,402.5,450,"Lighting","LightingSSCHighZ-POWERN/ASPG05F0DFluxGE"]
["SSC","High","Z-POWER","N/A","SPG05F0D","G3(531-537)","Flux","GC",230,{"$f":"+(K3390-I3390)/2+I3390","v":255},280,"Lighting","LightingSSCHighZ-POWERN/ASPG05F0DFluxGC"]
["SSC","High","Z-POWER","N/A","SPG05F0D","G3(531-537)","Flux","GD",280,317.5,355,"Lighting","LightingSSCHighZ-POWERN/ASPG05F0DFluxGD"]
["SSC","High","Z-POWER","N/A","SPG05F0D","G3(531-537)","Flux","GE",355,402.5,450,"Lighting","LightingSSCHighZ-POWERN/ASPG05F0DFluxGE"]
["SSC","High","Z-POWER","N/A","SPG05F0D",null,"VF","AL",{"v":2.8,"d":"2.80"},3.65,{"v":4,"d":"4.00"},"Lighting",{"$f":"CONCATENATE(L3393,A3393,B3393,C3393,D3393,E3393,G3393,H3393)","v":"LightingSSCHighZ-POWERN/ASPG05F0DVFAL"}]
["SSC","Mid","3535RGBW","N/A","SPF0BF0A(R)","RED","Flux","RL1",{"v":18,"d":"18.0"},22.5,{"v":27,"d":"27.0"},"Lighting","LightingSSCMid3535RGBWN/ASPF0BF0A(R)FluxRL1"]
["SSC","Mid","3535RGBW","N/A","SPF0BF0A(R)","RED","Flux","RL2",{"v":27,"d":"27.0"},31.5,{"v":36,"d":"36.0"},"Lighting","LightingSSCMid3535RGBWN/ASPF0BF0A(R)FluxRL2"]
["SSC","Mid","3535RGBW","N/A","SPF0BF0A(R)","RED","VF","RV",{"v":1.9,"d":"1.90"},{"$f":"+(K3396-I3396)/2+I3396","v":2.15},{"v":2.4,"d":"2.40"},"Lighting","LightingSSCMid3535RGBWN/ASPF0BF0A(R)VFRV"]
["SSC","Mid","3535RGBW","N/A","SPF0BF0A(G)","GREEN","Flux","GL1",{"v":22,"d":"22.0"},{"v":28,"d":"28.0"},{"v":34,"d":"34.0"},"Lighting","LightingSSCMid3535RGBWN/ASPF0BF0A(G)FluxGL1"]
["SSC","Mid","3535RGBW","N/A","SPF0BF0A(G)","GREEN","Flux","GL2",{"v":34,"d":"34.0"},{"v":40,"d":"40.0"},{"v":46,"d":"46.0"},"Lighting","LightingSSCMid3535RGBWN/ASPF0BF0A(G)FluxGL2"]
["SSC","Mid","3535RGBW","N/A","SPF0BF0A(G)","GREEN","VF","GV",{"v":3,"d":"3.00"},{"v":3.3,"d":"3.30"},{"v":3.6,"d":"3.60"},"Lighting","LightingSSCMid3535RGBWN/ASPF0BF0A(G)VFGV"]
["SSC","Mid","3535RGBW","N/A","SPF0BF0A(B)","BLUE","Flux","BL1",{"v":12,"d":"12.0"},{"v":18,"d":"18.0"},{"v":24,"d":"24.0"},"Lighting","LightingSSCMid3535RGBWN/ASPF0BF0A(B)FluxBL1"]
["SSC","Mid","3535RGBW","N/A","SPF0BF0A(B)","BLUE","Flux","BL2",{"v":24,"d":"24.0"},{"v":30,"d":"30.0"},{"v":36,"d":"36.0"},"Lighting","LightingSSCMid3535RGBWN/ASPF0BF0A(B)FluxBL2"]
["SSC","Mid","3535RGBW","N/A","SPF0BF0A(B)","BLUE","VF","BV",{"v":3,"d":"3.00"},3.35,{"v":3.7,"d":"3.70"},"Lighting","LightingSSCMid3535RGBWN/ASPF0BF0A(B)VFBV"]
["SSC","Mid","3535RGBW","N/A","SPF0BF0A(W)",3000,"Flux","WL1",18,25,32,"Lighting",{"$f":"CONCATENATE(L3403,A3403,B3403,C3403,D3403,E3403,G3403,H3403)","v":"LightingSSCMid3535RGBWN/ASPF0BF0A(W)FluxWL1"}]
["SSC","Mid","3535RGBW","N/A","SPF0BF0A(W)",3000,"Flux","WL2",32,39,46,"Lighting","LightingSSCMid3535RGBWN/ASPF0BF0A(W)FluxWL2"]
["SSC","Mid","3535RGBW","N/A","SPF0BF0A(W)",4000,"Flux","WM1",21,28,35,"Lighting",{"$f":"CONCATENATE(L3405,A3405,B3405,C3405,D3405,E3405,G3405,H3405)","v":"LightingSSCMid3535RGBWN/ASPF0BF0A(W)FluxWM1"}]
["SSC","Mid","3535RGBW","N/A","SPF0BF0A(W)",4000,"Flux","WM2",35,42,49,"Lighting","LightingSSCMid3535RGBWN/ASPF0BF0A(W)FluxWM2"]
["SSC","Mid","3535RGBW","N/A","SPF0BF0A(W)",5000,"Flux","WN1",23,30,37,"Lighting",{"$f":"CONCATENATE(L3407,A3407,B3407,C3407,D3407,E3407,G3407,H3407)","v":"LightingSSCMid3535RGBWN/ASPF0BF0A(W)FluxWN1"}]
["SSC","Mid","3535RGBW","N/A","SPF0BF0A(W)",5000,"Flux","WN2",37,44,51,"Lighting","LightingSSCMid3535RGBWN/ASPF0BF0A(W)FluxWN2"]
["SSC","Mid","3535RGBW","N/A","SPF0BF0A(W)",null,"VF","WV",{"v":2.9,"d":"2.90"},{"v":3.3,"d":"3.30"},{"v":3.7,"d":"3.70"},"Lighting",{"$f":"CONCATENATE(L3409,A3409,B3409,C3409,D3409,E3409,G3409,H3409)","v":"LightingSSCMid3535RGBWN/ASPF0BF0A(W)VFWV"}]
["SSC","High","5050RGBW","N/A","SPF05F0C(R)","RED","Flux","RA",90,102.5,115,"Lighting",{"$f":"CONCATENATE(L3410,A3410,B3410,C3410,D3410,E3410,G3410,H3410)","v":"LightingSSCHigh5050RGBWN/ASPF05F0C(R)FluxRA"}]
["SSC","High","5050RGBW","N/A","SPF05F0C(R)","RED","Flux","RB",115,127.5,140,"Lighting","LightingSSCHigh5050RGBWN/ASPF05F0C(R)FluxRB"]
["SSC","High","5050RGBW","N/A","SPF05F0C(R)","RED","Flux","RC",140,160,180,"Lighting","LightingSSCHigh5050RGBWN/ASPF05F0C(R)FluxRC"]
["SSC","High","5050RGBW","N/A","SPF05F0C(R)","RED","Flux","RD",180,202.5,225,"Lighting","LightingSSCHigh5050RGBWN/ASPF05F0C(R)FluxRD"]
["SSC","High","5050RGBW","N/A","SPF05F0C(R)","RED","VF","RV",{"v":1.9,"d":"1.90"},{"v":2.3499999999999996,"d":"2.35"},{"v":2.8,"d":"2.80"},"Lighting",{"$f":"CONCATENATE(L3414,A3414,B3414,C3414,D3414,E3414,G3414,H3414)","v":"LightingSSCHigh5050RGBWN/ASPF05F0C(R)VFRV"}]
["SSC","High","5050RGBW","N/A","SPF05F0C(G)","GREEN","Flux","GC",230,255,280,"Lighting",{"$f":"CONCATENATE(L3415,A3415,B3415,C3415,D3415,E3415,G3415,H3415)","v":"LightingSSCHigh5050RGBWN/ASPF05F0C(G)FluxGC"}]
["SSC","High","5050RGBW","N/A","SPF05F0C(G)","GREEN","Flux","GD",280,317.5,355,"Lighting","LightingSSCHigh5050RGBWN/ASPF05F0C(G)FluxGD"]
["SSC","High","5050RGBW","N/A","SPF05F0C(G)","GREEN","Flux","GE",355,402.5,450,"Lighting","LightingSSCHigh5050RGBWN/ASPF05F0C(G)FluxGE"]
["SSC","High","5050RGBW","N/A","SPF05F0C(G)","GREEN","VF","GV",{"v":2.8,"d":"2.80"},{"v":3.4,"d":"3.40"},{"v":4,"d":"4.00"},"Lighting",{"$f":"CONCATENATE(L3418,A3418,B3418,C3418,D3418,E3418,G3418,H3418)","v":"LightingSSCHigh5050RGBWN/ASPF05F0C(G)VFGV"}]
["SSC","High","5050RGBW","N/A","SPF05F0C(B)","BLUE","Flux","BB",1.15,1.275,1.4,"Lighting",{"$f":"CONCATENATE(L3419,A3419,B3419,C3419,D3419,E3419,G3419,H3419)","v":"LightingSSCHigh5050RGBWN/ASPF05F0C(B)FluxBB"}]
["SSC","High","5050RGBW","N/A","SPF05F0C(B)","BLUE","Flux","BC",1.4,1.6,1.8,"Lighting","LightingSSCHigh5050RGBWN/ASPF05F0C(B)FluxBC"]
["SSC","High","5050RGBW","N/A","SPF05F0C(B)","BLUE","Flux","BD",1.8,2.05,2.3,"Lighting","LightingSSCHigh5050RGBWN/ASPF05F0C(B)FluxBD"]
["SSC","High","5050RGBW","N/A","SPF05F0C(B)","BLUE","VF","BV",{"v":3,"d":"3.00"},{"v":3.4,"d":"3.40"},{"v":3.8,"d":"3.80"},"Lighting",{"$f":"CONCATENATE(L3422,A3422,B3422,C3422,D3422,E3422,G3422,H3422)","v":"LightingSSCHigh5050RGBWN/ASPF05F0C(B)VFBV"}]
["SSC","High","5050RGBW","N/A","SPF05F0C(W)",4000,"Flux","WE",450,507.5,565,"Lighting",{"$f":"CONCATENATE(L3423,A3423,B3423,C3423,D3423,E3423,G3423,H3423)","v":"LightingSSCHigh5050RGBWN/ASPF05F0C(W)FluxWE"}]
["SSC","High","5050RGBW","N/A","SPF05F0C(W)",4500,"Flux","WD",355,402.5,450,"Lighting","LightingSSCHigh5050RGBWN/ASPF05F0C(W)FluxWD"]
["SSC","High","5050RGBW","N/A","SPF05F0C(W)",5000,"Flux","WC",280,317.5,355,"Lighting","LightingSSCHigh5050RGBWN/ASPF05F0C(W)FluxWC"]
["SSC","High","5050RGBW","N/A","SPF05F0C(W)",null,"VF","WV",{"v":3,"d":"3.00"},{"$f":"+(K3426-I3426)/2+I3426","v":{"v":3.4,"d":"3.40"}},{"v":3.8,"d":"3.80"},"Lighting","LightingSSCHigh5050RGBWN/ASPF05F0C(W)VFWV"]
["SSC","High","5050RGBW","N/A","SPF05F0B(R)","RED","Flux","RA",90,102.5,115,"Lighting","LightingSSCHigh5050RGBWN/ASPF05F0B(R)FluxRA"]
["SSC","High","5050RGBW","N/A","SPF05F0B(R)","RED","Flux","RB",115,127.5,140,"Lighting","LightingSSCHigh5050RGBWN/ASPF05F0B(R)FluxRB"]
["SSC","High","5050RGBW","N/A","SPF05F0B(R)","RED","VF","RV",1.85,{"v":2.325,"d":"2.33"},{"v":2.8,"d":"2.80"},"Lighting","LightingSSCHigh5050RGBWN/ASPF05F0B(R)VFRV"]
["SSC","High","5050RGBW","N/A","SPF05F0B(G)","GREEN","Flux","GA",140,160,180,"Lighting","LightingSSCHigh5050RGBWN/ASPF05F0B(G)FluxGA"]
["SSC","High","5050RGBW","N/A","SPF05F0B(G)","GREEN","Flux","GB",180,205,230,"Lighting","LightingSSCHigh5050RGBWN/ASPF05F0B(G)FluxGB"]
["SSC","High","5050RGBW","N/A","SPF05F0B(G)","GREEN","Flux","GC",230,255,280,"Lighting","LightingSSCHigh5050RGBWN/ASPF05F0B(G)FluxGC"]
["SSC","High","5050RGBW","N/A","SPF05F0B(G)","GREEN","VF","GV",{"v":3,"d":"3.00"},3.55,{"v":4.1,"d":"4.10"},"Lighting","LightingSSCHigh5050RGBWN/ASPF05F0B(G)VFGV"]
["SSC","High","5050RGBW","N/A","SPF05F0B(B)","BLUE","Flux","BA",1,1.075,1.15,"Lighting","LightingSSCHigh5050RGBWN/ASPF05F0B(B)FluxBA"]
["SSC","High","5050RGBW","N/A","SPF05F0B(B)","BLUE","Flux","BB",1.15,1.225,1.3,"Lighting","LightingSSCHigh5050RGBWN/ASPF05F0B(B)FluxBB"]
["SSC","High","5050RGBW","N/A","SPF05F0B(B)","BLUE","Flux","BC",1.3,1.4,1.5,"Lighting","LightingSSCHigh5050RGBWN/ASPF05F0B(B)FluxBC"]
["SSC","High","5050RGBW","N/A","SPF05F0B(B)","BLUE","VF","BV",{"v":3.4,"d":"3.40"},{"v":3.8,"d":"3.80"},{"v":4.2,"d":"4.20"},"Lighting","LightingSSCHigh5050RGBWN/ASPF05F0B(B)VFBV"]
["SSC","High","5050RGBW","N/A","SPF05F0B(W)",4000,"Flux","WA",180,205,230,"Lighting",{"$f":"CONCATENATE(L3438,A3438,B3438,C3438,D3438,E3438,G3438,H3438)","v":"LightingSSCHigh5050RGBWN/ASPF05F0B(W)FluxWA"}]
["SSC","High","5050RGBW","N/A","SPF05F0B(W)",4500,"Flux","WB",230,255,280,"Lighting","LightingSSCHigh5050RGBWN/ASPF05F0B(W)FluxWB"]
["SSC","High","5050RGBW","N/A","SPF05F0B(W)",5000,"Flux","WC",280,317.5,355,"Lighting","LightingSSCHigh5050RGBWN/ASPF05F0B(W)FluxWC"]
["SSC","High","5050RGBW","N/A","SPF05F0B(W)",null,"VF","WV",{"v":3.4,"d":"3.40"},{"$f":"+(K3441-I3441)/2+I3441","v":{"v":3.8,"d":"3.80"}},{"v":4.2,"d":"4.20"},"Lighting","LightingSSCHigh5050RGBWN/ASPF05F0B(W)VFWV"]
["SSC","High","Z5","Deep Red","SZDR5A0E","660±5","Flux","K52",960,980,1000,"Lighting",{"$f":"CONCATENATE(L3442,A3442,B3442,C3442,D3442,E3442,G3442,H3442)","v":"LightingSSCHighZ5Deep RedSZDR5A0EFluxK52"}]
["SSC","High","Z5","Deep Red","SZDR5A0E","660±5","Flux","M11",1000,1025,1050,"Lighting","LightingSSCHighZ5Deep RedSZDR5A0EFluxM11"]
["SSC","High","Z5","Deep Red","SZDR5A0E","660±5","Flux","M12",1050,1075,1100,"Lighting","LightingSSCHighZ5Deep RedSZDR5A0EFluxM12"]
["SSC","High","Z5","Deep Red","SZDR5A0E","660±5","Flux","M21",1100,1125,1150,"Lighting","LightingSSCHighZ5Deep RedSZDR5A0EFluxM21"]
["SSC","High","Z5","Deep Red","SZDR5A0E","660±5","Flux","M22",1150,1175,1200,"Lighting","LightingSSCHighZ5Deep RedSZDR5A0EFluxM22"]
["SSC","High","Z5","Deep Red","SZDR5A0E","660±5","PPF","K52",5.25,5.35,5.45,"Horticulture",{"$f":"CONCATENATE(L3447,A3447,B3447,C3447,D3447,E3447,G3447,H3447)","v":"HorticultureSSCHighZ5Deep RedSZDR5A0EPPFK52"}]
["SSC","High","Z5","Deep Red","SZDR5A0E","660±5","PPF","M11",5.46,5.6,5.74,"Horticulture","HorticultureSSCHighZ5Deep RedSZDR5A0EPPFM11"]
["SSC","High","Z5","Deep Red","SZDR5A0E","660±5","PPF","M12",5.74,5.875,6.01,"Horticulture","HorticultureSSCHighZ5Deep RedSZDR5A0EPPFM12"]
["SSC","High","Z5","Deep Red","SZDR5A0E","660±5","PPF","M21",6.01,6.145,6.28,"Horticulture","HorticultureSSCHighZ5Deep RedSZDR5A0EPPFM21"]
["SSC","High","Z5","Deep Red","SZDR5A0E","660±5","PPF","M22",6.28,6.42,6.56,"Horticulture","HorticultureSSCHighZ5Deep RedSZDR5A0EPPFM22"]
["SSC","High","Z5","Deep Red","SZDR5A0E","660±5","VF","C",1.75,1.925,2.1,"Lighting",{"$f":"CONCATENATE(L3452,A3452,B3452,C3452,D3452,E3452,G3452,H3452)","v":"LightingSSCHighZ5Deep RedSZDR5A0EVFC"}]
["SSC","High","Z5","Deep Red","SZDR5A0E","660±5","VF","D",2.1,2.2,2.3,"Lighting","LightingSSCHighZ5Deep RedSZDR5A0EVFD"]
["SSC","High","Z5","Deep Red","SZDR5A0E","660±5","VF","C",1.75,{"$f":"+(K3454-I3454)/2+I3454","v":1.925},2.1,"Horticulture",{"$f":"CONCATENATE(L3454,A3454,B3454,C3454,D3454,E3454,G3454,H3454)","v":"HorticultureSSCHighZ5Deep RedSZDR5A0EVFC"}]
["SSC","High","Z5","Deep Red","SZDR5A0E","660±5","VF","D",2.1,2.2,2.3,"Horticulture","HorticultureSSCHighZ5Deep RedSZDR5A0EVFD"]
["SSC","High","SZ9",70,"SZ9-S4-Wx-C7(12V)",6500,"Flux","Z7",1270,1300,1330,"Lighting","LightingSSCHighSZ970SZ9-S4-Wx-C7(12V)FluxZ7"]
["SSC","High","SZ9",70,"SZ9-S4-Wx-C7(12V)",6500,"Flux","Z6",1210,1240,1270,"Lighting","LightingSSCHighSZ970SZ9-S4-Wx-C7(12V)FluxZ6"]
["SSC","High","SZ9",70,"SZ9-S4-Wx-C7(12V)",6500,"Flux","Z5",1150,1180,1210,"Lighting","LightingSSCHighSZ970SZ9-S4-Wx-C7(12V)FluxZ5"]
["SSC","High","SZ9",70,"SZ9-S4-Wx-C7(12V)",5600,"Flux","Z7",1270,{"$f":"+(K3459-I3459)/2+I3459","v":1300},1330,"Lighting",{"$f":"CONCATENATE(L3459,A3459,B3459,C3459,D3459,E3459,G3459,H3459)","v":"LightingSSCHighSZ970SZ9-S4-Wx-C7(12V)FluxZ7"}]
["SSC","High","SZ9",70,"SZ9-S4-Wx-C7(12V)",5600,"Flux","Z6",1210,1240,1270,"Lighting","LightingSSCHighSZ970SZ9-S4-Wx-C7(12V)FluxZ6"]
["SSC","High","SZ9",70,"SZ9-S4-Wx-C7(12V)",5600,"Flux","Z5",1150,1180,1210,"Lighting","LightingSSCHighSZ970SZ9-S4-Wx-C7(12V)FluxZ5"]
["SSC","High","SZ9",70,"SZ9-S4-Wx-C7(12V)",5000,"Flux","Z7",1270,{"$f":"+(K3462-I3462)/2+I3462","v":1300},1330,"Lighting",{"$f":"CONCATENATE(L3462,A3462,B3462,C3462,D3462,E3462,G3462,H3462)","v":"LightingSSCHighSZ970SZ9-S4-Wx-C7(12V)FluxZ7"}]
["SSC","High","SZ9",70,"SZ9-S4-Wx-C7(12V)",5000,"Flux","Z6",1210,1240,1270,"Lighting","LightingSSCHighSZ970SZ9-S4-Wx-C7(12V)FluxZ6"]
["SSC","High","SZ9",70,"SZ9-S4-Wx-C7(12V)",5000,"Flux","Z5",1150,1180,1210,"Lighting","LightingSSCHighSZ970SZ9-S4-Wx-C7(12V)FluxZ5"]
["SSC","High","SZ9",70,"SZ9-S4-Wx-C7(12V)",4000,"Flux","Z7",1270,{"$f":"+(K3465-I3465)/2+I3465","v":1300},1330,"Lighting",{"$f":"CONCATENATE(L3465,A3465,B3465,C3465,D3465,E3465,G3465,H3465)","v":"LightingSSCHighSZ970SZ9-S4-Wx-C7(12V)FluxZ7"}]
["SSC","High","SZ9",70,"SZ9-S4-Wx-C7(12V)",4000,"Flux","Z6",1210,1240,1270,"Lighting","LightingSSCHighSZ970SZ9-S4-Wx-C7(12V)FluxZ6"]
["SSC","High","SZ9",70,"SZ9-S4-Wx-C7(12V)",4000,"Flux","Z5",1150,1180,1210,"Lighting","LightingSSCHighSZ970SZ9-S4-Wx-C7(12V)FluxZ5"]
["SSC","High","SZ9",70,"SZ9-S4-Wx-C7(12V)",3500,"Flux","Z7",1270,{"$f":"+(K3468-I3468)/2+I3468","v":1300},1330,"Lighting",{"$f":"CONCATENATE(L3468,A3468,B3468,C3468,D3468,E3468,G3468,H3468)","v":"LightingSSCHighSZ970SZ9-S4-Wx-C7(12V)FluxZ7"}]
["SSC","High","SZ9",70,"SZ9-S4-Wx-C7(12V)",3500,"Flux","Z6",1210,1240,1270,"Lighting","LightingSSCHighSZ970SZ9-S4-Wx-C7(12V)FluxZ6"]
["SSC","High","SZ9",70,"SZ9-S4-Wx-C7(12V)",3500,"Flux","Z5",1150,1180,1210,"Lighting","LightingSSCHighSZ970SZ9-S4-Wx-C7(12V)FluxZ5"]
["SSC","High","SZ9",70,"SZ9-S4-Wx-C7(12V)",3000,"Flux","Z6",1210,{"$f":"+(K3471-I3471)/2+I3471","v":1240},1270,"Lighting",{"$f":"CONCATENATE(L3471,A3471,B3471,C3471,D3471,E3471,G3471,H3471)","v":"LightingSSCHighSZ970SZ9-S4-Wx-C7(12V)FluxZ6"}]
["SSC","High","SZ9",70,"SZ9-S4-Wx-C7(12V)",3000,"Flux","Z5",1150,1180,1210,"Lighting","LightingSSCHighSZ970SZ9-S4-Wx-C7(12V)FluxZ5"]
["SSC","High","SZ9",70,"SZ9-S4-Wx-C7(12V)",3000,"Flux","Z4",1090,1120,1150,"Lighting",{"$f":"CONCATENATE(L3473,A3473,B3473,C3473,D3473,E3473,G3473,H3473)","v":"LightingSSCHighSZ970SZ9-S4-Wx-C7(12V)FluxZ4"}]
["SSC","High","SZ9",70,"SZ9-S4-Wx-C7(12V)",2700,"Flux","Z5",1150,{"$f":"+(K3474-I3474)/2+I3474","v":1180},1210,"Lighting","LightingSSCHighSZ970SZ9-S4-Wx-C7(12V)FluxZ5"]
["SSC","High","SZ9",70,"SZ9-S4-Wx-C7(12V)",2700,"Flux","Z4",1090,1120,1150,"Lighting",{"$f":"CONCATENATE(L3475,A3475,B3475,C3475,D3475,E3475,G3475,H3475)","v":"LightingSSCHighSZ970SZ9-S4-Wx-C7(12V)FluxZ4"}]
["SSC","High","SZ9",70,"SZ9-S4-Wx-C7(12V)",2700,"Flux","Z3",1030,1060,1090,"Lighting",{"$f":"CONCATENATE(L3476,A3476,B3476,C3476,D3476,E3476,G3476,H3476)","v":"LightingSSCHighSZ970SZ9-S4-Wx-C7(12V)FluxZ3"}]
["SSC","High","SZ9",70,"SZ9-S4-Wx-C7(12V)",null,"VF","A",{"v":10,"d":"10.0"},{"v":11,"d":"11.0"},{"v":12,"d":"12.0"},"Lighting",{"$f":"CONCATENATE(L3477,A3477,B3477,C3477,D3477,E3477,G3477,H3477)","v":"LightingSSCHighSZ970SZ9-S4-Wx-C7(12V)VFA"}]
["SSC","High","SZ9",70,"SZ9-S4-Wx-C7(6V)",6500,"Flux","Z7",1270,1300,1330,"Lighting","LightingSSCHighSZ970SZ9-S4-Wx-C7(6V)FluxZ7"]
["SSC","High","SZ9",70,"SZ9-S4-Wx-C7(6V)",6500,"Flux","Z6",1210,1240,1270,"Lighting","LightingSSCHighSZ970SZ9-S4-Wx-C7(6V)FluxZ6"]
["SSC","High","SZ9",70,"SZ9-S4-Wx-C7(6V)",6500,"Flux","Z5",1150,1180,1210,"Lighting","LightingSSCHighSZ970SZ9-S4-Wx-C7(6V)FluxZ5"]
["SSC","High","SZ9",70,"SZ9-S4-Wx-C7(6V)",5600,"Flux","Z7",1270,1300,1330,"Lighting","LightingSSCHighSZ970SZ9-S4-Wx-C7(6V)FluxZ7"]
["SSC","High","SZ9",70,"SZ9-S4-Wx-C7(6V)",5600,"Flux","Z6",1210,1240,1270,"Lighting","LightingSSCHighSZ970SZ9-S4-Wx-C7(6V)FluxZ6"]
["SSC","High","SZ9",70,"SZ9-S4-Wx-C7(6V)",5600,"Flux","Z5",1150,1180,1210,"Lighting","LightingSSCHighSZ970SZ9-S4-Wx-C7(6V)FluxZ5"]
["SSC","High","SZ9",70,"SZ9-S4-Wx-C7(6V)",5000,"Flux","Z7",1270,1300,1330,"Lighting","LightingSSCHighSZ970SZ9-S4-Wx-C7(6V)FluxZ7"]
["SSC","High","SZ9",70,"SZ9-S4-Wx-C7(6V)",5000,"Flux","Z6",1210,1240,1270,"Lighting","LightingSSCHighSZ970SZ9-S4-Wx-C7(6V)FluxZ6"]
["SSC","High","SZ9",70,"SZ9-S4-Wx-C7(6V)",5000,"Flux","Z5",1150,1180,1210,"Lighting","LightingSSCHighSZ970SZ9-S4-Wx-C7(6V)FluxZ5"]
["SSC","High","SZ9",70,"SZ9-S4-Wx-C7(6V)",4000,"Flux","Z7",1270,1300,1330,"Lighting","LightingSSCHighSZ970SZ9-S4-Wx-C7(6V)FluxZ7"]
["SSC","High","SZ9",70,"SZ9-S4-Wx-C7(6V)",4000,"Flux","Z6",1210,1240,1270,"Lighting","LightingSSCHighSZ970SZ9-S4-Wx-C7(6V)FluxZ6"]
["SSC","High","SZ9",70,"SZ9-S4-Wx-C7(6V)",4000,"Flux","Z5",1150,1180,1210,"Lighting","LightingSSCHighSZ970SZ9-S4-Wx-C7(6V)FluxZ5"]
["SSC","High","SZ9",70,"SZ9-S4-Wx-C7(6V)",3500,"Flux","Z7",1270,1300,1330,"Lighting","LightingSSCHighSZ970SZ9-S4-Wx-C7(6V)FluxZ7"]
["SSC","High","SZ9",70,"SZ9-S4-Wx-C7(6V)",3500,"Flux","Z6",1210,1240,1270,"Lighting","LightingSSCHighSZ970SZ9-S4-Wx-C7(6V)FluxZ6"]
["SSC","High","SZ9",70,"SZ9-S4-Wx-C7(6V)",3500,"Flux","Z5",1150,1180,1210,"Lighting","LightingSSCHighSZ970SZ9-S4-Wx-C7(6V)FluxZ5"]
["SSC","High","SZ9",70,"SZ9-S4-Wx-C7(6V)",3000,"Flux","Z6",1210,1240,1270,"Lighting","LightingSSCHighSZ970SZ9-S4-Wx-C7(6V)FluxZ6"]
["SSC","High","SZ9",70,"SZ9-S4-Wx-C7(6V)",3000,"Flux","Z5",1150,1180,1210,"Lighting","LightingSSCHighSZ970SZ9-S4-Wx-C7(6V)FluxZ5"]
["SSC","High","SZ9",70,"SZ9-S4-Wx-C7(6V)",3000,"Flux","Z4",1090,1120,1150,"Lighting","LightingSSCHighSZ970SZ9-S4-Wx-C7(6V)FluxZ4"]
["SSC","High","SZ9",70,"SZ9-S4-Wx-C7(6V)",2700,"Flux","Z5",1150,{"$f":"+(K3496-I3496)/2+I3496","v":1180},1210,"Lighting","LightingSSCHighSZ970SZ9-S4-Wx-C7(6V)FluxZ5"]
["SSC","High","SZ9",70,"SZ9-S4-Wx-C7(6V)",2700,"Flux","Z4",1090,1120,1150,"Lighting","LightingSSCHighSZ970SZ9-S4-Wx-C7(6V)FluxZ4"]
["SSC","High","SZ9",70,"SZ9-S4-Wx-C7(6V)",2700,"Flux","Z3",1030,1060,1090,"Lighting","LightingSSCHighSZ970SZ9-S4-Wx-C7(6V)FluxZ3"]
["SSC","High","SZ9",70,"SZ9-S4-Wx-C7(6V)",null,"VF","a",{"v":5,"d":"5.0"},5.5,{"v":6,"d":"6.0"},"Lighting",{"$f":"CONCATENATE(L3499,A3499,B3499,C3499,D3499,E3499,G3499,H3499)","v":"LightingSSCHighSZ970SZ9-S4-Wx-C7(6V)VFa"}]
["SSC","Sunlike","3030-3V",95,"STWSC12S-E2H10000",6500,"Flux","R0",26.1,26.9,27.7,"Lighting",{"$f":"CONCATENATE(L3500,A3500,B3500,C3500,D3500,E3500,G3500,H3500)","v":"LightingSSCSunlike3030-3V95STWSC12S-E2H10000FluxR0"}]
["SSC","Sunlike","3030-3V",95,"STWSC12S-E2H10000",6500,"Flux","Q5",24.5,25.3,26.1,"Lighting",{"$f":"CONCATENATE(L3501,A3501,B3501,C3501,D3501,E3501,G3501,H3501)","v":"LightingSSCSunlike3030-3V95STWSC12S-E2H10000FluxQ5"}]
["SSC","Sunlike","3030-3V",95,"STWSC12S-E2H10000",6500,"Flux","Q0",22.8,23.65,24.5,"Lighting","LightingSSCSunlike3030-3V95STWSC12S-E2H10000FluxQ0"]
["SSC","Sunlike","3030-3V",95,"STWSC12S-E2H10000",5600,"Flux","R0",26.1,{"$f":"+(K3503-I3503)/2+I3503","v":26.9},27.7,"Lighting","LightingSSCSunlike3030-3V95STWSC12S-E2H10000FluxR0"]
["SSC","Sunlike","3030-3V",95,"STWSC12S-E2H10000",5600,"Flux","Q5",24.5,25.3,26.1,"Lighting","LightingSSCSunlike3030-3V95STWSC12S-E2H10000FluxQ5"]
["SSC","Sunlike","3030-3V",95,"STWSC12S-E2H10000",5600,"Flux","Q0",22.8,23.65,24.5,"Lighting","LightingSSCSunlike3030-3V95STWSC12S-E2H10000FluxQ0"]
["SSC","Sunlike","3030-3V",95,"STWSC12S-E2H10000",5000,"Flux","R5",27.7,28.549999999999997,29.4,"Lighting","LightingSSCSunlike3030-3V95STWSC12S-E2H10000FluxR5"]
["SSC","Sunlike","3030-3V",95,"STWSC12S-E2H10000",5000,"Flux","R0",26.1,{"$f":"+(K3507-I3507)/2+I3507","v":26.9},27.7,"Lighting","LightingSSCSunlike3030-3V95STWSC12S-E2H10000FluxR0"]
["SSC","Sunlike","3030-3V",95,"STWSC12S-E2H10000",5000,"Flux","Q5",24.5,25.3,26.1,"Lighting","LightingSSCSunlike3030-3V95STWSC12S-E2H10000FluxQ5"]
["SSC","Sunlike","3030-3V",95,"STWSC12S-E2H10000",4000,"Flux","R0",26.1,{"$f":"+(K3509-I3509)/2+I3509","v":26.9},27.7,"Lighting","LightingSSCSunlike3030-3V95STWSC12S-E2H10000FluxR0"]
["SSC","Sunlike","3030-3V",95,"STWSC12S-E2H10000",4000,"Flux","Q5",24.5,25.3,26.1,"Lighting","LightingSSCSunlike3030-3V95STWSC12S-E2H10000FluxQ5"]
["SSC","Sunlike","3030-3V",95,"STWSC12S-E2H10000",4000,"Flux","Q0",22.8,23.65,24.5,"Lighting","LightingSSCSunlike3030-3V95STWSC12S-E2H10000FluxQ0"]
["SSC","Sunlike","3030-3V",95,"STWSC12S-E2H10000",3500,"Flux","Q5",24.5,{"$f":"+(K3512-I3512)/2+I3512","v":25.3},26.1,"Lighting","LightingSSCSunlike3030-3V95STWSC12S-E2H10000FluxQ5"]
["SSC","Sunlike","3030-3V",95,"STWSC12S-E2H10000",3500,"Flux","Q0",22.8,23.65,24.5,"Lighting","LightingSSCSunlike3030-3V95STWSC12S-E2H10000FluxQ0"]
["SSC","Sunlike","3030-3V",95,"STWSC12S-E2H10000",3000,"Flux","Q0",22.8,23.65,24.5,"Lighting","LightingSSCSunlike3030-3V95STWSC12S-E2H10000FluxQ0"]
["SSC","Sunlike","3030-3V",95,"STWSC12S-E2H10000",3000,"Flux","P5",21.2,22,22.8,"Lighting","LightingSSCSunlike3030-3V95STWSC12S-E2H10000FluxP5"]
["SSC","Sunlike","3030-3V",95,"STWSC12S-E2H10000",2700,"Flux","Q0",22.8,{"$f":"+(K3516-I3516)/2+I3516","v":23.65},24.5,"Lighting","LightingSSCSunlike3030-3V95STWSC12S-E2H10000FluxQ0"]
["SSC","Sunlike","3030-3V",95,"STWSC12S-E2H10000",2700,"Flux","P5",21.2,22,22.8,"Lighting","LightingSSCSunlike3030-3V95STWSC12S-E2H10000FluxP5"]
["SSC","Sunlike","3030-3V",95,"STWSC12S-E2H10000",null,"VF","Y2",{"v":2.8,"d":"2.80"},{"v":2.8499999999999996,"d":"2.85"},{"v":2.9,"d":"2.90"},"Lighting",{"$f":"CONCATENATE(L3518,A3518,B3518,C3518,D3518,E3518,G3518,H3518)","v":"LightingSSCSunlike3030-3V95STWSC12S-E2H10000VFY2"}]
["SSC","Sunlike","3030-3V",95,"STWSC12S-E2H10000",null,"VF","Y3",{"v":2.9,"d":"2.90"},2.95,{"v":3,"d":"3.00"},"Lighting","LightingSSCSunlike3030-3V95STWSC12S-E2H10000VFY3"]
["SSC","Sunlike","3030-3V",95,"STWSC12S-E2H10000",null,"VF","Z1",{"v":3,"d":"3.00"},3.05,{"v":3.1,"d":"3.10"},"Lighting","LightingSSCSunlike3030-3V95STWSC12S-E2H10000VFZ1"]

{"sheet":"CBlists","index":3,"n_rows":2866,"n_cols":13,"rows_kept":2866,"hidden":true}
["Manufacturer",{"$nulls":3},"Application",{"$nulls":5},2,343,2948]
["SSC",{"$nulls":3},"Lighting",{"$nulls":5},3,344,2949]
["Cree",{"$nulls":3},"Horticulture",{"$nulls":5},4,345,2950]
["Osram",{"$nulls":3},"UV",{"$nulls":5},5,346,2951]
["Nichia",{"$nulls":9},6,347,2952]
["Samsung",{"$nulls":9},7,348,2953]
["SVC",{"$nulls":9},8,349,2954]
[{"$nulls":10},9,350,2955]
[{"$nulls":10},10,351,2956]
[{"$nulls":10},11,352,2957]
[{"$nulls":10},12,375,2958]
[{"$nulls":10},13,376,2959]
[{"$nulls":10},14,377,2960]
[{"$nulls":10},15,378,2961]
[{"$nulls":10},16,379,2962]
[{"$nulls":10},17,380,2963]
[{"$nulls":10},18,381,2964]
[{"$nulls":10},19,382,2965]
[{"$nulls":10},20,383,2966]
[{"$nulls":10},21,384,2967]
[{"$nulls":10},22,404,2968]
[{"$nulls":10},23,405,2969]
[{"$nulls":10},24,406,2970]
[{"$nulls":10},25,407,2971]
[{"$nulls":10},26,408,2972]
[{"$nulls":10},27,409,2973]
[{"$nulls":10},28,410,2974]
[{"$nulls":10},29,411,2975]
[{"$nulls":10},30,412,2976]
[{"$nulls":10},31,413,2977]
[{"$nulls":10},32,678,2978]
[{"$nulls":10},33,681,2979]
[{"$nulls":10},34,683,2980]
[{"$nulls":10},35,685,2981]
[{"$nulls":10},36,694,2982]
[{"$nulls":10},37,695,2983]
[{"$nulls":10},38,696,2984]
[{"$nulls":10},39,697,2985]
[{"$nulls":10},40,698,2986]
[{"$nulls":10},41,699,2987]
[{"$nulls":10},42,700,2988]
[{"$nulls":10},43,701,2989]
[{"$nulls":10},44,702,2990]
[{"$nulls":10},45,703,2991]
[{"$nulls":10},46,704,2992]
[{"$nulls":10},47,963,2993]
[{"$nulls":10},48,964,2994]
[{"$nulls":10},49,965,2995]
[{"$nulls":10},50,966,2996]
[{"$nulls":10},51,967,2997]
[{"$nulls":10},52,968,2998]
[{"$nulls":10},53,969,2999]
[{"$nulls":10},54,970,3000]
[{"$nulls":10},55,971,3001]
[{"$nulls":10},56,972,3002]
[{"$nulls":10},57,973,3003]
[{"$nulls":10},58,974,3004]
[{"$nulls":10},59,975,3005]
[{"$nulls":10},60,976,3006]
[{"$nulls":10},61,977,3007]
[{"$nulls":10},62,978,3008]
[{"$nulls":10},63,1652,3009]
[{"$nulls":10},64,1653,3010]
[{"$nulls":10},65,1654,3011]
[{"$nulls":10},66,1655,3012]
[{"$nulls":10},67,1656,3013]
[{"$nulls":10},68,1657,3014]
[{"$nulls":10},69,1658,3015]
[{"$nulls":10},70,1659,3016]
[{"$nulls":10},71,1685,3017]
[{"$nulls":10},72,1686,3018]
[{"$nulls":10},73,1690,3019]
[{"$nulls":10},74,1691,3020]
[{"$nulls":10},75,1692,3021]
[{"$nulls":10},76,1698,3022]
[{"$nulls":10},77,1699,3023]
[{"$nulls":10},78,1700,3024]
[{"$nulls":10},79,1701,3025]
[{"$nulls":10},80,1702,3026]
[{"$nulls":10},81,1708,3027]
[{"$nulls":10},82,1709,3028]
[{"$nulls":10},83,1710,3029]
[{"$nulls":10},84,1711,3030]
[{"$nulls":10},85,1712,3031]
[{"$nulls":10},86,1719,3032]
[{"$nulls":10},87,1720,3033]
[{"$nulls":10},88,1721,3034]
[{"$nulls":10},89,1722,3035]
[{"$nulls":10},90,1723,3036]
[{"$nulls":10},91,1724,3037]
[{"$nulls":10},92,1727,3038]
[{"$nulls":10},93,1728,3039]
[{"$nulls":10},94,1729,3040]
[{"$nulls":10},95,1730,3041]
[{"$nulls":10},96,1735,3042]
[{"$nulls":10},97,1736,3043]
[{"$nulls":10},98,1737,3044]
[{"$nulls":10},99,1902,3045]
[{"$nulls":10},100,1905,3046]
[{"$nulls":10},101,1908,3047]
[{"$nulls":10},102,1909,3048]
[{"$nulls":10},103,1912,3049]
[{"$nulls":10},104,1913,3050]
[{"$nulls":10},105,1916,3051]
[{"$nulls":10},106,1917,3052]
[{"$nulls":10},107,1920,3053]
[{"$nulls":10},108,1921,3054]
[{"$nulls":10},109,1924,3055]
[{"$nulls":10},110,1925,3056]
[{"$nulls":10},111,1928,3057]
[{"$nulls":10},112,1929,3058]
[{"$nulls":10},113,1933,3059]
[{"$nulls":10},114,1934,3060]
[{"$nulls":10},115,1935,3061]
[{"$nulls":10},116,1938,3062]
[{"$nulls":10},117,1939,3063]
[{"$nulls":10},118,1942,3064]
[{"$nulls":10},119,1943,3065]
[{"$nulls":10},120,1946,3066]
[{"$nulls":10},121,1947,3067]
[{"$nulls":10},122,1949,3068]
[{"$nulls":10},123,1951,3069]
[{"$nulls":10},124,1953,3070]
[{"$nulls":10},125,1955,3071]
[{"$nulls":10},126,1959,3072]
[{"$nulls":10},127,1960,3073]
[{"$nulls":10},128,1961,3074]
[{"$nulls":10},129,2270,3075]
[{"$nulls":10},130,2271,3076]
[{"$nulls":10},131,2272,3077]
[{"$nulls":10},132,2273,3078]
[{"$nulls":10},133,2274,3079]
[{"$nulls":10},134,2275,3080]
[{"$nulls":10},135,2276,3081]
[{"$nulls":10},136,2277,3082]
[{"$nulls":10},137,2278,3083]
[{"$nulls":10},138,2279,3084]
[{"$nulls":10},139,2280,3085]
[{"$nulls":10},140,2281,3086]
[{"$nulls":10},141,2282,3087]
[{"$nulls":10},142,2283,3088]
[{"$nulls":10},143,2284,3089]
[{"$nulls":10},144,2285,3090]
[{"$nulls":10},145,2286,3091]
[{"$nulls":10},146,2287,3092]
[{"$nulls":10},147,2288,3093]
[{"$nulls":10},148,2289,3094]
[{"$nulls":10},149,2290,3095]
[{"$nulls":10},150,2291,3096]
[{"$nulls":10},151,2292,3097]
[{"$nulls":10},152,2293,3098]
[{"$nulls":10},153,2294,3099]
[{"$nulls":10},154,2295,3100]
[{"$nulls":10},155,2299,3101]
[{"$nulls":10},156,2303,3102]
[{"$nulls":10},157,2307,3103]
[{"$nulls":10},158,2314,3104]
[{"$nulls":10},159,2318,3105]
[{"$nulls":10},160,2324,3106]
[{"$nulls":10},161,2327,3107]
[{"$nulls":10},162,2328,3108]
[{"$nulls":10},163,2355,3109]
[{"$nulls":10},164,2356,3110]
[{"$nulls":10},165,2357,3111]
[{"$nulls":10},166,2364,3112]
[{"$nulls":10},167,2365,3113]
[{"$nulls":10},168,2366,3114]
[{"$nulls":10},169,2370,3115]
[{"$nulls":10},170,2371,3116]
[{"$nulls":10},171,2372,3117]
[{"$nulls":10},172,2379,3118]
[{"$nulls":10},173,2380,3119]
[{"$nulls":10},174,2381,3120]
[{"$nulls":10},175,2386,3121]
[{"$nulls":10},176,2387,3122]
[{"$nulls":10},177,2391,3123]
[{"$nulls":10},178,2392,3124]
[{"$nulls":10},179,2393,3125]
[{"$nulls":10},180,2400,3126]
[{"$nulls":10},181,2401,3127]
[{"$nulls":10},182,2402,3128]
[{"$nulls":10},183,2406,3129]
[{"$nulls":10},184,2407,3130]
[{"$nulls":10},185,2408,3131]
[{"$nulls":10},186,2415,3132]
[{"$nulls":10},187,2416,3133]
[{"$nulls":10},188,2417,3134]
[{"$nulls":10},189,2424,3135]
[{"$nulls":10},190,2425,3136]
[{"$nulls":10},191,2426,3137]
[{"$nulls":10},192,2430,3138]
[{"$nulls":10},193,2431,3139]
[{"$nulls":10},194,2432,3140]
[{"$nulls":10},195,2439,3141]
[{"$nulls":10},196,2440,3142]
[{"$nulls":10},197,2441,3143]
[{"$nulls":10},198,2445,3144]
[{"$nulls":10},199,2446,3145]
[{"$nulls":10},200,2447,3146]
[{"$nulls":10},201,2454,3147]
[{"$nulls":10},202,2455,3148]
[{"$nulls":10},203,2456,3149]
[{"$nulls":10},204,2462,3150]
[{"$nulls":10},205,2463,3151]
[{"$nulls":10},206,2464,3152]
[{"$nulls":10},207,2491,3153]
[{"$nulls":10},208,2492,3154]
[{"$nulls":10},209,2493,3155]
[{"$nulls":10},210,2494,3156]
[{"$nulls":10},211,2495,3157]
[{"$nulls":10},212,2496,3158]
[{"$nulls":10},213,2497,3159]
[{"$nulls":10},214,2498,3160]
[{"$nulls":10},215,2499,3161]
[{"$nulls":10},216,2500,3162]
[{"$nulls":10},217,2501,3163]
[{"$nulls":10},218,2502,3164]
[{"$nulls":10},219,2503,3165]
[{"$nulls":10},220,2504,3166]
[{"$nulls":10},221,2505,3167]
[{"$nulls":10},222,2506,3168]
[{"$nulls":10},223,2507,3169]
[{"$nulls":10},224,2508,3170]
[{"$nulls":10},225,2509,3171]
[{"$nulls":10},226,2510,3172]
[{"$nulls":10},227,2511,3173]
[{"$nulls":10},228,2512,3174]
[{"$nulls":10},229,2513,3175]
[{"$nulls":10},230,2514,3176]
[{"$nulls":10},231,2515,3177]
[{"$nulls":10},232,2516,3178]
[{"$nulls":10},233,3337,3179]
[{"$nulls":10},234,3338,3180]
[{"$nulls":10},235,3340,3181]
[{"$nulls":10},236,3343,3182]
[{"$nulls":10},237,3344,3183]
[{"$nulls":10},238,3347,3184]
[{"$nulls":10},239,3348,3185]
[{"$nulls":10},240,3351,3186]
[{"$nulls":10},241,3352,3187]
[{"$nulls":10},242,3355,3188]
[{"$nulls":10},243,3356,3189]
[{"$nulls":10},244,3358,3190]
[{"$nulls":10},245,3361,3191]
[{"$nulls":10},246,3362,3192]
[{"$nulls":10},247,3364,3193]
[{"$nulls":10},248,3368,3194]
[{"$nulls":10},249,3369,3195]
[{"$nulls":10},250,3370,3196]
[{"$nulls":10},251,3379,3197]
[{"$nulls":10},252,3380,3198]
[{"$nulls":10},253,3381,3199]
[{"$nulls":10},254,3382,3200]
[{"$nulls":10},255,3383,3201]
[{"$nulls":10},256,3384,3202]
[{"$nulls":10},257,3385,3203]
[{"$nulls":10},258,3386,3204]
[{"$nulls":10},259,3447,3205]
[{"$nulls":10},260,3448,3206]
[{"$nulls":10},261,3449,3207]
[{"$nulls":10},262,3450,3208]
[{"$nulls":10},263,3451,3209]
[{"$nulls":10},264,3454,3210]
[{"$nulls":10},265,3455,3211]
[{"$nulls":10},266,null,3212]
[{"$nulls":10},267,null,3213]
[{"$nulls":10},268,null,3214]
[{"$nulls":10},269,null,3215]
[{"$nulls":10},270,null,3216]
[{"$nulls":10},271,null,3217]
[{"$nulls":10},272,null,3218]
[{"$nulls":10},273,null,3219]
[{"$nulls":10},274,null,3220]
[{"$nulls":10},275,null,3221]
[{"$nulls":10},276,null,3222]
[{"$nulls":10},277,null,3223]
[{"$nulls":10},278,null,3224]
[{"$nulls":10},279,null,3225]
[{"$nulls":10},280,null,3226]
[{"$nulls":10},281,null,3227]
[{"$nulls":10},282,null,3228]
[{"$nulls":10},283,null,3229]
[{"$nulls":10},284,null,3230]
[{"$nulls":10},285,null,3231]
[{"$nulls":10},286,null,3232]
[{"$nulls":10},287,null,3233]
[{"$nulls":10},288,null,3234]
[{"$nulls":10},289,null,3235]
[{"$nulls":10},290,null,3236]
[{"$nulls":10},291,null,3237]
[{"$nulls":10},292,null,3238]
[{"$nulls":10},293,null,3239]
[{"$nulls":10},294,null,3240]
[{"$nulls":10},295,null,3241]
[{"$nulls":10},296,null,3242]
[{"$nulls":10},297,null,3243]
[{"$nulls":10},298,null,3244]
[{"$nulls":10},299,null,3245]
[{"$nulls":10},300,null,3246]
[{"$nulls":10},301,null,3247]
[{"$nulls":10},302,null,3248]
[{"$nulls":10},303,null,3249]
[{"$nulls":10},304,null,3250]
[{"$nulls":10},305,null,3251]
[{"$nulls":10},306,null,3252]
[{"$nulls":10},307,null,3253]
[{"$nulls":10},308,null,3254]
[{"$nulls":10},309,null,3255]
[{"$nulls":10},310,null,3256]
[{"$nulls":10},311,null,3257]
[{"$nulls":10},312,null,3258]
[{"$nulls":10},313,null,3259]
[{"$nulls":10},314,null,3260]
[{"$nulls":10},315,null,3261]
[{"$nulls":10},316,null,3262]
[{"$nulls":10},317,null,3263]
[{"$nulls":10},318,null,3264]
[{"$nulls":10},319,null,3265]
[{"$nulls":10},320,null,3266]
[{"$nulls":10},321,null,3267]
[{"$nulls":10},322,null,3268]
[{"$nulls":10},323,null,3269]
[{"$nulls":10},324,null,3270]
[{"$nulls":10},325,null,3271]
[{"$nulls":10},326,null,3272]
[{"$nulls":10},327,null,3273]
[{"$nulls":10},328,null,3274]
[{"$nulls":10},329,null,3275]
[{"$nulls":10},330,null,3276]
[{"$nulls":10},331,null,3277]
[{"$nulls":10},332,null,3278]
[{"$nulls":10},333,null,3279]
[{"$nulls":10},334,null,3280]
[{"$nulls":10},335,null,3281]
[{"$nulls":10},336,null,3282]
[{"$nulls":10},337,null,3283]
[{"$nulls":10},338,null,3284]
[{"$nulls":10},339,null,3285]
[{"$nulls":10},340,null,3286]
[{"$nulls":10},341,null,3287]
[{"$nulls":10},342,null,3288]
[{"$nulls":10},353,null,3289]
[{"$nulls":10},354,null,3290]
[{"$nulls":10},355,null,3291]
[{"$nulls":10},356,null,3292]
[{"$nulls":10},357,null,3293]
[{"$nulls":10},358,null,3294]
[{"$nulls":10},359,null,3295]
[{"$nulls":10},360,null,3296]
[{"$nulls":10},361,null,3297]
[{"$nulls":10},362,null,3298]
[{"$nulls":10},363,null,3299]
[{"$nulls":10},364,null,3300]
[{"$nulls":10},365,null,3301]
[{"$nulls":10},366,null,3302]
[{"$nulls":10},367,null,3303]
[{"$nulls":10},368,null,3304]
[{"$nulls":10},369,null,3305]
[{"$nulls":10},370,null,3306]
[{"$nulls":10},371,null,3307]
[{"$nulls":10},372,null,3308]
[{"$nulls":10},373,null,3309]
[{"$nulls":10},374,null,3310]
[{"$nulls":10},385,null,3311]
[{"$nulls":10},386,null,3312]
[{"$nulls":10},387,null,3313]
[{"$nulls":10},388,null,3314]
[{"$nulls":10},389,null,3315]
[{"$nulls":10},390,null,3316]
[{"$nulls":10},391,null,3317]
[{"$nulls":10},392,null,3318]
[{"$nulls":10},393,null,3319]
[{"$nulls":10},394,null,3320]
[{"$nulls":10},395,null,3321]
[{"$nulls":10},396,null,3322]
[{"$nulls":10},397,null,3323]
[{"$nulls":10},398,null,3324]
[{"$nulls":10},399,null,3325]
[{"$nulls":10},400,null,3326]
[{"$nulls":10},401,null,3327]
[{"$nulls":10},402,null,3328]
[{"$nulls":10},403,null,3329]
[{"$nulls":10},414,null,3330]
[{"$nulls":10},415,null,3331]
[{"$nulls":10},416,null,3332]
[{"$nulls":10},417,null,3333]
[{"$nulls":10},418,null,3334]
[{"$nulls":10},419,null,3335]
[{"$nulls":10},420,null,3336]
[{"$nulls":10},421]
[{"$nulls":10},422]
[{"$nulls":10},423]
[{"$nulls":10},424]
[{"$nulls":10},425]
[{"$nulls":10},426]
[{"$nulls":10},427]
[{"$nulls":10},428]
[{"$nulls":10},429]
[{"$nulls":10},430]
[{"$nulls":10},431]
[{"$nulls":10},432]
[{"$nulls":10},433]
[{"$nulls":10},434]
[{"$nulls":10},435]
[{"$nulls":10},436]
[{"$nulls":10},437]
[{"$nulls":10},438]
[{"$nulls":10},439]
[{"$nulls":10},440]
[{"$nulls":10},441]
[{"$nulls":10},442]
[{"$nulls":10},443]
[{"$nulls":10},444]
[{"$nulls":10},445]
[{"$nulls":10},446]
[{"$nulls":10},447]
[{"$nulls":10},448]
[{"$nulls":10},449]
[{"$nulls":10},450]
[{"$nulls":10},451]
[{"$nulls":10},452]
[{"$nulls":10},453]
[{"$nulls":10},454]
[{"$nulls":10},455]
[{"$nulls":10},456]
[{"$nulls":10},457]
[{"$nulls":10},458]
[{"$nulls":10},459]
[{"$nulls":10},460]
[{"$nulls":10},461]
[{"$nulls":10},462]
[{"$nulls":10},463]
[{"$nulls":10},464]
[{"$nulls":10},465]
[{"$nulls":10},466]
[{"$nulls":10},467]
[{"$nulls":10},468]
[{"$nulls":10},469]
[{"$nulls":10},470]
[{"$nulls":10},471]
[{"$nulls":10},472]
[{"$nulls":10},473]
[{"$nulls":10},474]
[{"$nulls":10},475]
[{"$nulls":10},476]
[{"$nulls":10},477]
[{"$nulls":10},478]
[{"$nulls":10},479]
[{"$nulls":10},480]
[{"$nulls":10},481]
[{"$nulls":10},482]
[{"$nulls":10},483]
[{"$nulls":10},484]
[{"$nulls":10},485]
[{"$nulls":10},486]
[{"$nulls":10},487]
[{"$nulls":10},488]
[{"$nulls":10},489]
[{"$nulls":10},490]
[{"$nulls":10},491]
[{"$nulls":10},492]
[{"$nulls":10},493]
[{"$nulls":10},494]
[{"$nulls":10},495]
[{"$nulls":10},496]
[{"$nulls":10},497]
[{"$nulls":10},498]
[{"$nulls":10},499]
[{"$nulls":10},500]
[{"$nulls":10},501]
[{"$nulls":10},502]
[{"$nulls":10},503]
[{"$nulls":10},504]
[{"$nulls":10},505]
[{"$nulls":10},506]
[{"$nulls":10},507]
[{"$nulls":10},508]
[{"$nulls":10},509]
[{"$nulls":10},510]
[{"$nulls":10},511]
[{"$nulls":10},512]
[{"$nulls":10},513]
[{"$nulls":10},514]
[{"$nulls":10},515]
[{"$nulls":10},516]
[{"$nulls":10},517]
[{"$nulls":10},518]
[{"$nulls":10},519]
[{"$nulls":10},520]
[{"$nulls":10},521]
[{"$nulls":10},522]
[{"$nulls":10},523]
[{"$nulls":10},524]
[{"$nulls":10},525]
[{"$nulls":10},526]
[{"$nulls":10},527]
[{"$nulls":10},528]
[{"$nulls":10},529]
[{"$nulls":10},530]
[{"$nulls":10},531]
[{"$nulls":10},532]
[{"$nulls":10},533]
[{"$nulls":10},534]
[{"$nulls":10},535]
[{"$nulls":10},536]
[{"$nulls":10},537]
[{"$nulls":10},538]
[{"$nulls":10},539]
[{"$nulls":10},540]
[{"$nulls":10},541]
[{"$nulls":10},542]
[{"$nulls":10},543]
[{"$nulls":10},544]
[{"$nulls":10},545]
[{"$nulls":10},546]
[{"$nulls":10},547]
[{"$nulls":10},548]
[{"$nulls":10},549]
[{"$nulls":10},550]
[{"$nulls":10},551]
[{"$nulls":10},552]
[{"$nulls":10},553]
[{"$nulls":10},554]
[{"$nulls":10},555]
[{"$nulls":10},556]
[{"$nulls":10},557]
[{"$nulls":10},558]
[{"$nulls":10},559]
[{"$nulls":10},560]
[{"$nulls":10},561]
[{"$nulls":10},562]
[{"$nulls":10},563]
[{"$nulls":10},564]
[{"$nulls":10},565]
[{"$nulls":10},566]
[{"$nulls":10},567]
[{"$nulls":10},568]
[{"$nulls":10},569]
[{"$nulls":10},570]
[{"$nulls":10},571]
[{"$nulls":10},572]
[{"$nulls":10},573]
[{"$nulls":10},574]
[{"$nulls":10},575]
[{"$nulls":10},576]
[{"$nulls":10},577]
[{"$nulls":10},578]
[{"$nulls":10},579]
[{"$nulls":10},580]
[{"$nulls":10},581]
[{"$nulls":10},582]
[{"$nulls":10},583]
[{"$nulls":10},584]
[{"$nulls":10},585]
[{"$nulls":10},586]
[{"$nulls":10},587]
[{"$nulls":10},588]
[{"$nulls":10},589]
[{"$nulls":10},590]
[{"$nulls":10},591]
[{"$nulls":10},592]
[{"$nulls":10},593]
[{"$nulls":10},594]
[{"$nulls":10},595]
[{"$nulls":10},596]
[{"$nulls":10},597]
[{"$nulls":10},598]
[{"$nulls":10},599]
[{"$nulls":10},600]
[{"$nulls":10},601]
[{"$nulls":10},602]
[{"$nulls":10},603]
[{"$nulls":10},604]
[{"$nulls":10},605]
[{"$nulls":10},606]
[{"$nulls":10},607]
[{"$nulls":10},608]
[{"$nulls":10},609]
[{"$nulls":10},610]
[{"$nulls":10},611]
[{"$nulls":10},612]
[{"$nulls":10},613]
[{"$nulls":10},614]
[{"$nulls":10},615]
[{"$nulls":10},616]
[{"$nulls":10},617]
[{"$nulls":10},618]
[{"$nulls":10},619]
[{"$nulls":10},620]
[{"$nulls":10},621]
[{"$nulls":10},622]
[{"$nulls":10},623]
[{"$nulls":10},624]
[{"$nulls":10},625]
[{"$nulls":10},626]
[{"$nulls":10},627]
[{"$nulls":10},628]
[{"$nulls":10},629]
[{"$nulls":10},630]
[{"$nulls":10},631]
[{"$nulls":10},632]
[{"$nulls":10},633]
[{"$nulls":10},634]
[{"$nulls":10},635]
[{"$nulls":10},636]
[{"$nulls":10},637]
[{"$nulls":10},638]
[{"$nulls":10},639]
[{"$nulls":10},640]
[{"$nulls":10},641]
[{"$nulls":10},642]
[{"$nulls":10},643]
[{"$nulls":10},644]
[{"$nulls":10},645]
[{"$nulls":10},646]
[{"$nulls":10},647]
[{"$nulls":10},648]
[{"$nulls":10},649]
[{"$nulls":10},650]
[{"$nulls":10},651]
[{"$nulls":10},652]
[{"$nulls":10},653]
[{"$nulls":10},654]
[{"$nulls":10},655]
[{"$nulls":10},656]
[{"$nulls":10},657]
[{"$nulls":10},658]
[{"$nulls":10},659]
[{"$nulls":10},660]
[{"$nulls":10},661]
[{"$nulls":10},662]
[{"$nulls":10},663]
[{"$nulls":10},664]
[{"$nulls":10},665]
[{"$nulls":10},666]
[{"$nulls":10},667]
[{"$nulls":10},668]
[{"$nulls":10},669]
[{"$nulls":10},670]
[{"$nulls":10},671]
[{"$nulls":10},672]
[{"$nulls":10},673]
[{"$nulls":10},674]
[{"$nulls":10},675]
[{"$nulls":10},676]
[{"$nulls":10},677]
[{"$nulls":10},679]
[{"$nulls":10},680]
[{"$nulls":10},682]
[{"$nulls":10},684]
[{"$nulls":10},686]
[{"$nulls":10},687]
[{"$nulls":10},688]
[{"$nulls":10},689]
[{"$nulls":10},690]
[{"$nulls":10},691]
[{"$nulls":10},692]
[{"$nulls":10},693]
[{"$nulls":10},705]
[{"$nulls":10},706]
[{"$nulls":10},707]
[{"$nulls":10},708]
[{"$nulls":10},709]
[{"$nulls":10},710]
[{"$nulls":10},711]
[{"$nulls":10},712]
[{"$nulls":10},713]
[{"$nulls":10},714]
[{"$nulls":10},715]
[{"$nulls":10},716]
[{"$nulls":10},717]
[{"$nulls":10},718]
[{"$nulls":10},719]
[{"$nulls":10},720]
[{"$nulls":10},721]
[{"$nulls":10},722]
[{"$nulls":10},723]
[{"$nulls":10},724]
[{"$nulls":10},725]
[{"$nulls":10},726]
[{"$nulls":10},727]
[{"$nulls":10},728]
[{"$nulls":10},729]
[{"$nulls":10},730]
[{"$nulls":10},731]
[{"$nulls":10},732]
[{"$nulls":10},733]
[{"$nulls":10},734]
[{"$nulls":10},735]
[{"$nulls":10},736]
[{"$nulls":10},737]
[{"$nulls":10},738]
[{"$nulls":10},739]
[{"$nulls":10},740]
[{"$nulls":10},741]
[{"$nulls":10},742]
[{"$nulls":10},743]
[{"$nulls":10},744]
[{"$nulls":10},745]
[{"$nulls":10},746]
[{"$nulls":10},747]
[{"$nulls":10},748]
[{"$nulls":10},749]
[{"$nulls":10},750]
[{"$nulls":10},751]
[{"$nulls":10},752]
[{"$nulls":10},753]
[{"$nulls":10},754]
[{"$nulls":10},755]
[{"$nulls":10},756]
[{"$nulls":10},757]
[{"$nulls":10},758]
[{"$nulls":10},759]
[{"$nulls":10},760]
[{"$nulls":10},761]
[{"$nulls":10},762]
[{"$nulls":10},763]
[{"$nulls":10},764]
[{"$nulls":10},765]
[{"$nulls":10},766]
[{"$nulls":10},767]
[{"$nulls":10},768]
[{"$nulls":10},769]
[{"$nulls":10},770]
[{"$nulls":10},771]
[{"$nulls":10},772]
[{"$nulls":10},773]
[{"$nulls":10},774]
[{"$nulls":10},775]
[{"$nulls":10},776]
[{"$nulls":10},777]
[{"$nulls":10},778]
[{"$nulls":10},779]
[{"$nulls":10},780]
[{"$nulls":10},781]
[{"$nulls":10},782]
[{"$nulls":10},783]
[{"$nulls":10},784]
[{"$nulls":10},785]
[{"$nulls":10},786]
[{"$nulls":10},787]
[{"$nulls":10},788]
[{"$nulls":10},789]
[{"$nulls":10},790]
[{"$nulls":10},791]
[{"$nulls":10},792]
[{"$nulls":10},793]
[{"$nulls":10},794]
[{"$nulls":10},795]
[{"$nulls":10},796]
[{"$nulls":10},797]
[{"$nulls":10},798]
[{"$nulls":10},799]
[{"$nulls":10},800]
[{"$nulls":10},801]
[{"$nulls":10},802]
[{"$nulls":10},803]
[{"$nulls":10},804]
[{"$nulls":10},805]
[{"$nulls":10},806]
[{"$nulls":10},807]
[{"$nulls":10},808]
[{"$nulls":10},809]
[{"$nulls":10},810]
[{"$nulls":10},811]
[{"$nulls":10},812]
[{"$nulls":10},813]
[{"$nulls":10},814]
[{"$nulls":10},815]
[{"$nulls":10},816]
[{"$nulls":10},817]
[{"$nulls":10},818]
[{"$nulls":10},819]
[{"$nulls":10},820]
[{"$nulls":10},821]
[{"$nulls":10},822]
[{"$nulls":10},823]
[{"$nulls":10},824]
[{"$nulls":10},825]
[{"$nulls":10},826]
[{"$nulls":10},827]
[{"$nulls":10},828]
[{"$nulls":10},829]
[{"$nulls":10},830]
[{"$nulls":10},831]
[{"$nulls":10},832]
[{"$nulls":10},833]
[{"$nulls":10},834]
[{"$nulls":10},835]
[{"$nulls":10},836]
[{"$nulls":10},837]
[{"$nulls":10},838]
[{"$nulls":10},839]
[{"$nulls":10},840]
[{"$nulls":10},841]
[{"$nulls":10},842]
[{"$nulls":10},843]
[{"$nulls":10},844]
[{"$nulls":10},845]
[{"$nulls":10},846]
[{"$nulls":10},847]
[{"$nulls":10},848]
[{"$nulls":10},849]
[{"$nulls":10},850]
[{"$nulls":10},851]
[{"$nulls":10},852]
[{"$nulls":10},853]
[{"$nulls":10},854]
[{"$nulls":10},855]
[{"$nulls":10},856]
[{"$nulls":10},857]
[{"$nulls":10},858]
[{"$nulls":10},859]
[{"$nulls":10},860]
[{"$nulls":10},861]
[{"$nulls":10},862]
[{"$nulls":10},863]
[{"$nulls":10},864]
[{"$nulls":10},865]
[{"$nulls":10},866]
[{"$nulls":10},867]
[{"$nulls":10},868]
[{"$nulls":10},869]
[{"$nulls":10},870]
[{"$nulls":10},871]
[{"$nulls":10},872]
[{"$nulls":10},873]
[{"$nulls":10},874]
[{"$nulls":10},875]
[{"$nulls":10},876]
[{"$nulls":10},877]
[{"$nulls":10},878]
[{"$nulls":10},879]
[{"$nulls":10},880]
[{"$nulls":10},881]
[{"$nulls":10},882]
[{"$nulls":10},883]
[{"$nulls":10},884]
[{"$nulls":10},885]
[{"$nulls":10},886]
[{"$nulls":10},887]
[{"$nulls":10},888]
[{"$nulls":10},889]
[{"$nulls":10},890]
[{"$nulls":10},891]
[{"$nulls":10},892]
[{"$nulls":10},893]
[{"$nulls":10},894]
[{"$nulls":10},895]
[{"$nulls":10},896]
[{"$nulls":10},897]
[{"$nulls":10},898]
[{"$nulls":10},899]
[{"$nulls":10},900]
[{"$nulls":10},901]
[{"$nulls":10},902]
[{"$nulls":10},903]
[{"$nulls":10},904]
[{"$nulls":10},905]
[{"$nulls":10},906]
[{"$nulls":10},907]
[{"$nulls":10},908]
[{"$nulls":10},909]
[{"$nulls":10},910]
[{"$nulls":10},911]
[{"$nulls":10},912]
[{"$nulls":10},913]
[{"$nulls":10},914]
[{"$nulls":10},915]
[{"$nulls":10},916]
[{"$nulls":10},917]
[{"$nulls":10},918]
[{"$nulls":10},919]
[{"$nulls":10},920]
[{"$nulls":10},921]
[{"$nulls":10},922]
[{"$nulls":10},923]
[{"$nulls":10},924]
[{"$nulls":10},925]
[{"$nulls":10},926]
[{"$nulls":10},927]
[{"$nulls":10},928]
[{"$nulls":10},929]
[{"$nulls":10},930]
[{"$nulls":10},931]
[{"$nulls":10},932]
[{"$nulls":10},933]
[{"$nulls":10},934]
[{"$nulls":10},935]
[{"$nulls":10},936]
[{"$nulls":10},937]
[{"$nulls":10},938]
[{"$nulls":10},939]
[{"$nulls":10},940]
[{"$nulls":10},941]
[{"$nulls":10},942]
[{"$nulls":10},943]
[{"$nulls":10},944]
[{"$nulls":10},945]
[{"$nulls":10},946]
[{"$nulls":10},947]
[{"$nulls":10},948]
[{"$nulls":10},949]
[{"$nulls":10},950]
[{"$nulls":10},951]
[{"$nulls":10},952]
[{"$nulls":10},953]
[{"$nulls":10},954]
[{"$nulls":10},955]
[{"$nulls":10},956]
[{"$nulls":10},957]
[{"$nulls":10},958]
[{"$nulls":10},959]
[{"$nulls":10},960]
[{"$nulls":10},961]
[{"$nulls":10},962]
[{"$nulls":10},979]
[{"$nulls":10},980]
[{"$nulls":10},981]
[{"$nulls":10},982]
[{"$nulls":10},983]
[{"$nulls":10},984]
[{"$nulls":10},985]
[{"$nulls":10},986]
[{"$nulls":10},987]
[{"$nulls":10},988]
[{"$nulls":10},989]
[{"$nulls":10},990]
[{"$nulls":10},991]
[{"$nulls":10},992]
[{"$nulls":10},993]
[{"$nulls":10},994]
[{"$nulls":10},995]
[{"$nulls":10},996]
[{"$nulls":10},997]
[{"$nulls":10},998]
[{"$nulls":10},999]
[{"$nulls":10},1000]
[{"$nulls":10},1001]
[{"$nulls":10},1002]
[{"$nulls":10},1003]
[{"$nulls":10},1004]
[{"$nulls":10},1005]
[{"$nulls":10},1006]
[{"$nulls":10},1007]
[{"$nulls":10},1008]
[{"$nulls":10},1009]
[{"$nulls":10},1010]
[{"$nulls":10},1011]
[{"$nulls":10},1012]
[{"$nulls":10},1013]
[{"$nulls":10},1014]
[{"$nulls":10},1015]
[{"$nulls":10},1016]
[{"$nulls":10},1017]
[{"$nulls":10},1018]
[{"$nulls":10},1019]
[{"$nulls":10},1020]
[{"$nulls":10},1021]
[{"$nulls":10},1022]
[{"$nulls":10},1023]
[{"$nulls":10},1024]
[{"$nulls":10},1025]
[{"$nulls":10},1026]
[{"$nulls":10},1027]
[{"$nulls":10},1028]
[{"$nulls":10},1029]
[{"$nulls":10},1030]
[{"$nulls":10},1031]
[{"$nulls":10},1032]
[{"$nulls":10},1033]
[{"$nulls":10},1034]
[{"$nulls":10},1035]
[{"$nulls":10},1036]
[{"$nulls":10},1037]
[{"$nulls":10},1038]
[{"$nulls":10},1039]
[{"$nulls":10},1040]
[{"$nulls":10},1041]
[{"$nulls":10},1042]
[{"$nulls":10},1043]
[{"$nulls":10},1044]
[{"$nulls":10},1045]
[{"$nulls":10},1046]
[{"$nulls":10},1047]
[{"$nulls":10},1048]
[{"$nulls":10},1049]
[{"$nulls":10},1050]
[{"$nulls":10},1051]
[{"$nulls":10},1052]
[{"$nulls":10},1053]
[{"$nulls":10},1054]
[{"$nulls":10},1055]
[{"$nulls":10},1056]
[{"$nulls":10},1057]
[{"$nulls":10},1058]
[{"$nulls":10},1059]
[{"$nulls":10},1060]
[{"$nulls":10},1061]
[{"$nulls":10},1062]
[{"$nulls":10},1063]
[{"$nulls":10},1064]
[{"$nulls":10},1065]
[{"$nulls":10},1066]
[{"$nulls":10},1067]
[{"$nulls":10},1068]
[{"$nulls":10},1069]
[{"$nulls":10},1070]
[{"$nulls":10},1071]
[{"$nulls":10},1072]
[{"$nulls":10},1073]
[{"$nulls":10},1074]
[{"$nulls":10},1075]
[{"$nulls":10},1076]
[{"$nulls":10},1077]
[{"$nulls":10},1078]
[{"$nulls":10},1079]
[{"$nulls":10},1080]
[{"$nulls":10},1081]
[{"$nulls":10},1082]
[{"$nulls":10},1083]
[{"$nulls":10},1084]
[{"$nulls":10},1085]
[{"$nulls":10},1086]
[{"$nulls":10},1087]
[{"$nulls":10},1088]
[{"$nulls":10},1089]
[{"$nulls":10},1090]
[{"$nulls":10},1091]
[{"$nulls":10},1092]
[{"$nulls":10},1093]
[{"$nulls":10},1094]
[{"$nulls":10},1095]
[{"$nulls":10},1096]
[{"$nulls":10},1097]
[{"$nulls":10},1098]
[{"$nulls":10},1099]
[{"$nulls":10},1100]
[{"$nulls":10},1101]
[{"$nulls":10},1102]
[{"$nulls":10},1103]
[{"$nulls":10},1104]
[{"$nulls":10},1105]
[{"$nulls":10},1106]
[{"$nulls":10},1107]
[{"$nulls":10},1108]
[{"$nulls":10},1109]
[{"$nulls":10},1110]
[{"$nulls":10},1111]
[{"$nulls":10},1112]
[{"$nulls":10},1113]
[{"$nulls":10},1114]
[{"$nulls":10},1115]
[{"$nulls":10},1116]
[{"$nulls":10},1117]
[{"$nulls":10},1118]
[{"$nulls":10},1119]
[{"$nulls":10},1120]
[{"$nulls":10},1121]
[{"$nulls":10},1122]
[{"$nulls":10},1123]
[{"$nulls":10},1124]
[{"$nulls":10},1125]
[{"$nulls":10},1126]
[{"$nulls":10},1127]
[{"$nulls":10},1128]
[{"$nulls":10},1129]
[{"$nulls":10},1130]
[{"$nulls":10},1131]
[{"$nulls":10},1132]
[{"$nulls":10},1133]
[{"$nulls":10},1134]
[{"$nulls":10},1135]
[{"$nulls":10},1136]
[{"$nulls":10},1137]
[{"$nulls":10},1138]
[{"$nulls":10},1139]
[{"$nulls":10},1140]
[{"$nulls":10},1141]
[{"$nulls":10},1142]
[{"$nulls":10},1143]
[{"$nulls":10},1144]
[{"$nulls":10},1145]
[{"$nulls":10},1146]
[{"$nulls":10},1147]
[{"$nulls":10},1148]
[{"$nulls":10},1149]
[{"$nulls":10},1150]
[{"$nulls":10},1151]
[{"$nulls":10},1152]
[{"$nulls":10},1153]
[{"$nulls":10},1154]
[{"$nulls":10},1155]
[{"$nulls":10},1156]
[{"$nulls":10},1157]
[{"$nulls":10},1158]
[{"$nulls":10},1159]
[{"$nulls":10},1160]
[{"$nulls":10},1161]
[{"$nulls":10},1162]
[{"$nulls":10},1163]
[{"$nulls":10},1164]
[{"$nulls":10},1165]
[{"$nulls":10},1166]
[{"$nulls":10},1167]
[{"$nulls":10},1168]
[{"$nulls":10},1169]
[{"$nulls":10},1170]
[{"$nulls":10},1171]
[{"$nulls":10},1172]
[{"$nulls":10},1173]
[{"$nulls":10},1174]
[{"$nulls":10},1175]
[{"$nulls":10},1176]
[{"$nulls":10},1177]
[{"$nulls":10},1178]
[{"$nulls":10},1179]
[{"$nulls":10},1180]
[{"$nulls":10},1181]
[{"$nulls":10},1182]
[{"$nulls":10},1183]
[{"$nulls":10},1184]
[{"$nulls":10},1185]
[{"$nulls":10},1186]
[{"$nulls":10},1187]
[{"$nulls":10},1188]
[{"$nulls":10},1189]
[{"$nulls":10},1190]
[{"$nulls":10},1191]
[{"$nulls":10},1192]
[{"$nulls":10},1193]
[{"$nulls":10},1194]
[{"$nulls":10},1195]
[{"$nulls":10},1196]
[{"$nulls":10},1197]
[{"$nulls":10},1198]
[{"$nulls":10},1199]
[{"$nulls":10},1200]
[{"$nulls":10},1201]
[{"$nulls":10},1202]
[{"$nulls":10},1203]
[{"$nulls":10},1204]
[{"$nulls":10},1205]
[{"$nulls":10},1206]
[{"$nulls":10},1207]
[{"$nulls":10},1208]
[{"$nulls":10},1209]
[{"$nulls":10},1210]
[{"$nulls":10},1211]
[{"$nulls":10},1212]
[{"$nulls":10},1213]
[{"$nulls":10},1214]
[{"$nulls":10},1215]
[{"$nulls":10},1216]
[{"$nulls":10},1217]
[{"$nulls":10},1218]
[{"$nulls":10},1219]
[{"$nulls":10},1220]
[{"$nulls":10},1221]
[{"$nulls":10},1222]
[{"$nulls":10},1223]
[{"$nulls":10},1224]
[{"$nulls":10},1225]
[{"$nulls":10},1226]
[{"$nulls":10},1227]
[{"$nulls":10},1228]
[{"$nulls":10},1229]
[{"$nulls":10},1230]
[{"$nulls":10},1231]
[{"$nulls":10},1232]
[{"$nulls":10},1233]
[{"$nulls":10},1234]
[{"$nulls":10},1235]
[{"$nulls":10},1236]
[{"$nulls":10},1237]
[{"$nulls":10},1238]
[{"$nulls":10},1239]
[{"$nulls":10},1240]
[{"$nulls":10},1241]
[{"$nulls":10},1242]
[{"$nulls":10},1243]
[{"$nulls":10},1244]
[{"$nulls":10},1245]
[{"$nulls":10},1246]
[{"$nulls":10},1247]
[{"$nulls":10},1248]
[{"$nulls":10},1249]
[{"$nulls":10},1250]
[{"$nulls":10},1251]
[{"$nulls":10},1252]
[{"$nulls":10},1253]
[{"$nulls":10},1254]
[{"$nulls":10},1255]
[{"$nulls":10},1256]
[{"$nulls":10},1257]
[{"$nulls":10},1258]
[{"$nulls":10},1259]
[{"$nulls":10},1260]
[{"$nulls":10},1261]
[{"$nulls":10},1262]
[{"$nulls":10},1263]
[{"$nulls":10},1264]
[{"$nulls":10},1265]
[{"$nulls":10},1266]
[{"$nulls":10},1267]
[{"$nulls":10},1268]
[{"$nulls":10},1269]
[{"$nulls":10},1270]
[{"$nulls":10},1271]
[{"$nulls":10},1272]
[{"$nulls":10},1273]
[{"$nulls":10},1274]
[{"$nulls":10},1275]
[{"$nulls":10},1276]
[{"$nulls":10},1277]
[{"$nulls":10},1278]
[{"$nulls":10},1279]
[{"$nulls":10},1280]
[{"$nulls":10},1281]
[{"$nulls":10},1282]
[{"$nulls":10},1283]
[{"$nulls":10},1284]
[{"$nulls":10},1285]
[{"$nulls":10},1286]
[{"$nulls":10},1287]
[{"$nulls":10},1288]
[{"$nulls":10},1289]
[{"$nulls":10},1290]
[{"$nulls":10},1291]
[{"$nulls":10},1292]
[{"$nulls":10},1293]
[{"$nulls":10},1294]
[{"$nulls":10},1295]
[{"$nulls":10},1296]
[{"$nulls":10},1297]
[{"$nulls":10},1298]
[{"$nulls":10},1299]
[{"$nulls":10},1300]
[{"$nulls":10},1301]
[{"$nulls":10},1302]
[{"$nulls":10},1303]
[{"$nulls":10},1304]
[{"$nulls":10},1305]
[{"$nulls":10},1306]
[{"$nulls":10},1307]
[{"$nulls":10},1308]
[{"$nulls":10},1309]
[{"$nulls":10},1310]
[{"$nulls":10},1311]
[{"$nulls":10},1312]
[{"$nulls":10},1313]
[{"$nulls":10},1314]
[{"$nulls":10},1315]
[{"$nulls":10},1316]
[{"$nulls":10},1317]
[{"$nulls":10},1318]
[{"$nulls":10},1319]
[{"$nulls":10},1320]
[{"$nulls":10},1321]
[{"$nulls":10},1322]
[{"$nulls":10},1323]
[{"$nulls":10},1324]
[{"$nulls":10},1325]
[{"$nulls":10},1326]
[{"$nulls":10},1327]
[{"$nulls":10},1328]
[{"$nulls":10},1329]
[{"$nulls":10},1330]
[{"$nulls":10},1331]
[{"$nulls":10},1332]
[{"$nulls":10},1333]
[{"$nulls":10},1334]
[{"$nulls":10},1335]
[{"$nulls":10},1336]
[{"$nulls":10},1337]
[{"$nulls":10},1338]
[{"$nulls":10},1339]
[{"$nulls":10},1340]
[{"$nulls":10},1341]
[{"$nulls":10},1342]
[{"$nulls":10},1343]
[{"$nulls":10},1344]
[{"$nulls":10},1345]
[{"$nulls":10},1346]
[{"$nulls":10},1347]
[{"$nulls":10},1348]
[{"$nulls":10},1349]
[{"$nulls":10},1350]
[{"$nulls":10},1351]
[{"$nulls":10},1352]
[{"$nulls":10},1353]
[{"$nulls":10},1354]
[{"$nulls":10},1355]
[{"$nulls":10},1356]
[{"$nulls":10},1357]
[{"$nulls":10},1358]
[{"$nulls":10},1359]
[{"$nulls":10},1360]
[{"$nulls":10},1361]
[{"$nulls":10},1362]
[{"$nulls":10},1363]
[{"$nulls":10},1364]
[{"$nulls":10},1365]
[{"$nulls":10},1366]
[{"$nulls":10},1367]
[{"$nulls":10},1368]
[{"$nulls":10},1369]
[{"$nulls":10},1370]
[{"$nulls":10},1371]
[{"$nulls":10},1372]
[{"$nulls":10},1373]
[{"$nulls":10},1374]
[{"$nulls":10},1375]
[{"$nulls":10},1376]
[{"$nulls":10},1377]
[{"$nulls":10},1378]
[{"$nulls":10},1379]
[{"$nulls":10},1380]
[{"$nulls":10},1381]
[{"$nulls":10},1382]
[{"$nulls":10},1383]
[{"$nulls":10},1384]
[{"$nulls":10},1385]
[{"$nulls":10},1386]
[{"$nulls":10},1387]
[{"$nulls":10},1388]
[{"$nulls":10},1389]
[{"$nulls":10},1390]
[{"$nulls":10},1391]
[{"$nulls":10},1392]
[{"$nulls":10},1393]
[{"$nulls":10},1394]
[{"$nulls":10},1395]
[{"$nulls":10},1396]
[{"$nulls":10},1397]
[{"$nulls":10},1398]
[{"$nulls":10},1399]
[{"$nulls":10},1400]
[{"$nulls":10},1401]
[{"$nulls":10},1402]
[{"$nulls":10},1403]
[{"$nulls":10},1404]
[{"$nulls":10},1405]
[{"$nulls":10},1406]
[{"$nulls":10},1407]
[{"$nulls":10},1408]
[{"$nulls":10},1409]
[{"$nulls":10},1410]
[{"$nulls":10},1411]
[{"$nulls":10},1412]
[{"$nulls":10},1413]
[{"$nulls":10},1414]
[{"$nulls":10},1415]
[{"$nulls":10},1416]
[{"$nulls":10},1417]
[{"$nulls":10},1418]
[{"$nulls":10},1419]
[{"$nulls":10},1420]
[{"$nulls":10},1421]
[{"$nulls":10},1422]
[{"$nulls":10},1423]
[{"$nulls":10},1424]
[{"$nulls":10},1425]
[{"$nulls":10},1426]
[{"$nulls":10},1427]
[{"$nulls":10},1428]
[{"$nulls":10},1429]
[{"$nulls":10},1430]
[{"$nulls":10},1431]
[{"$nulls":10},1432]
[{"$nulls":10},1433]
[{"$nulls":10},1434]
[{"$nulls":10},1435]
[{"$nulls":10},1436]
[{"$nulls":10},1437]
[{"$nulls":10},1438]
[{"$nulls":10},1439]
[{"$nulls":10},1440]
[{"$nulls":10},1441]
[{"$nulls":10},1442]
[{"$nulls":10},1443]
[{"$nulls":10},1444]
[{"$nulls":10},1445]
[{"$nulls":10},1446]
[{"$nulls":10},1447]
[{"$nulls":10},1448]
[{"$nulls":10},1449]
[{"$nulls":10},1450]
[{"$nulls":10},1451]
[{"$nulls":10},1452]
[{"$nulls":10},1453]
[{"$nulls":10},1454]
[{"$nulls":10},1455]
[{"$nulls":10},1456]
[{"$nulls":10},1457]
[{"$nulls":10},1458]
[{"$nulls":10},1459]
[{"$nulls":10},1460]
[{"$nulls":10},1461]
[{"$nulls":10},1462]
[{"$nulls":10},1463]
[{"$nulls":10},1464]
[{"$nulls":10},1465]
[{"$nulls":10},1466]
[{"$nulls":10},1467]
[{"$nulls":10},1468]
[{"$nulls":10},1469]
[{"$nulls":10},1470]
[{"$nulls":10},1471]
[{"$nulls":10},1472]
[{"$nulls":10},1473]
[{"$nulls":10},1474]
[{"$nulls":10},1475]
[{"$nulls":10},1476]
[{"$nulls":10},1477]
[{"$nulls":10},1478]
[{"$nulls":10},1479]
[{"$nulls":10},1480]
[{"$nulls":10},1481]
[{"$nulls":10},1482]
[{"$nulls":10},1483]
[{"$nulls":10},1484]
[{"$nulls":10},1485]
[{"$nulls":10},1486]
[{"$nulls":10},1487]
[{"$nulls":10},1488]
[{"$nulls":10},1489]
[{"$nulls":10},1490]
[{"$nulls":10},1491]
[{"$nulls":10},1492]
[{"$nulls":10},1493]
[{"$nulls":10},1494]
[{"$nulls":10},1495]
[{"$nulls":10},1496]
[{"$nulls":10},1497]
[{"$nulls":10},1498]
[{"$nulls":10},1499]
[{"$nulls":10},1500]
[{"$nulls":10},1501]
[{"$nulls":10},1502]
[{"$nulls":10},1503]
[{"$nulls":10},1504]
[{"$nulls":10},1505]
[{"$nulls":10},1506]
[{"$nulls":10},1507]
[{"$nulls":10},1508]
[{"$nulls":10},1509]
[{"$nulls":10},1510]
[{"$nulls":10},1511]
[{"$nulls":10},1512]
[{"$nulls":10},1513]
[{"$nulls":10},1514]
[{"$nulls":10},1515]
[{"$nulls":10},1516]
[{"$nulls":10},1517]
[{"$nulls":10},1518]
[{"$nulls":10},1519]
[{"$nulls":10},1520]
[{"$nulls":10},1521]
[{"$nulls":10},1522]
[{"$nulls":10},1523]
[{"$nulls":10},1524]
[{"$nulls":10},1525]
[{"$nulls":10},1526]
[{"$nulls":10},1527]
[{"$nulls":10},1528]
[{"$nulls":10},1529]
[{"$nulls":10},1530]
[{"$nulls":10},1531]
[{"$nulls":10},1532]
[{"$nulls":10},1533]
[{"$nulls":10},1534]
[{"$nulls":10},1535]
[{"$nulls":10},1536]
[{"$nulls":10},1537]
[{"$nulls":10},1538]
[{"$nulls":10},1539]
[{"$nulls":10},1540]
[{"$nulls":10},1541]
[{"$nulls":10},1542]
[{"$nulls":10},1543]
[{"$nulls":10},1544]
[{"$nulls":10},1545]
[{"$nulls":10},1546]
[{"$nulls":10},1547]
[{"$nulls":10},1548]
[{"$nulls":10},1549]
[{"$nulls":10},1550]
[{"$nulls":10},1551]
[{"$nulls":10},1552]
[{"$nulls":10},1553]
[{"$nulls":10},1554]
[{"$nulls":10},1555]
[{"$nulls":10},1556]
[{"$nulls":10},1557]
[{"$nulls":10},1558]
[{"$nulls":10},1559]
[{"$nulls":10},1560]
[{"$nulls":10},1561]
[{"$nulls":10},1562]
[{"$nulls":10},1563]
[{"$nulls":10},1564]
[{"$nulls":10},1565]
[{"$nulls":10},1566]
[{"$nulls":10},1567]
[{"$nulls":10},1568]
[{"$nulls":10},1569]
[{"$nulls":10},1570]
[{"$nulls":10},1571]
[{"$nulls":10},1572]
[{"$nulls":10},1573]
[{"$nulls":10},1574]
[{"$nulls":10},1575]
[{"$nulls":10},1576]
[{"$nulls":10},1577]
[{"$nulls":10},1578]
[{"$nulls":10},1579]
[{"$nulls":10},1580]
[{"$nulls":10},1581]
[{"$nulls":10},1582]
[{"$nulls":10},1583]
[{"$nulls":10},1584]
[{"$nulls":10},1585]
[{"$nulls":10},1586]
[{"$nulls":10},1587]
[{"$nulls":10},1588]
[{"$nulls":10},1589]
[{"$nulls":10},1590]
[{"$nulls":10},1591]
[{"$nulls":10},1592]
[{"$nulls":10},1593]
[{"$nulls":10},1594]
[{"$nulls":10},1595]
[{"$nulls":10},1596]
[{"$nulls":10},1597]
[{"$nulls":10},1598]
[{"$nulls":10},1599]
[{"$nulls":10},1600]
[{"$nulls":10},1601]
[{"$nulls":10},1602]
[{"$nulls":10},1603]
[{"$nulls":10},1604]
[{"$nulls":10},1605]
[{"$nulls":10},1606]
[{"$nulls":10},1607]
[{"$nulls":10},1608]
[{"$nulls":10},1609]
[{"$nulls":10},1610]
[{"$nulls":10},1611]
[{"$nulls":10},1612]
[{"$nulls":10},1613]
[{"$nulls":10},1614]
[{"$nulls":10},1615]
[{"$nulls":10},1616]
[{"$nulls":10},1617]
[{"$nulls":10},1618]
[{"$nulls":10},1619]
[{"$nulls":10},1620]
[{"$nulls":10},1621]
[{"$nulls":10},1622]
[{"$nulls":10},1623]
[{"$nulls":10},1624]
[{"$nulls":10},1625]
[{"$nulls":10},1626]
[{"$nulls":10},1627]
[{"$nulls":10},1628]
[{"$nulls":10},1629]
[{"$nulls":10},1630]
[{"$nulls":10},1631]
[{"$nulls":10},1632]
[{"$nulls":10},1633]
[{"$nulls":10},1634]
[{"$nulls":10},1635]
[{"$nulls":10},1636]
[{"$nulls":10},1637]
[{"$nulls":10},1638]
[{"$nulls":10},1639]
[{"$nulls":10},1640]
[{"$nulls":10},1641]
[{"$nulls":10},1642]
[{"$nulls":10},1643]
[{"$nulls":10},1644]
[{"$nulls":10},1645]
[{"$nulls":10},1646]
[{"$nulls":10},1647]
[{"$nulls":10},1648]
[{"$nulls":10},1649]
[{"$nulls":10},1650]
[{"$nulls":10},1651]
[{"$nulls":10},1660]
[{"$nulls":10},1661]
[{"$nulls":10},1662]
[{"$nulls":10},1663]
[{"$nulls":10},1664]
[{"$nulls":10},1665]
[{"$nulls":10},1666]
[{"$nulls":10},1667]
[{"$nulls":10},1668]
[{"$nulls":10},1669]
[{"$nulls":10},1670]
[{"$nulls":10},1671]
[{"$nulls":10},1672]
[{"$nulls":10},1673]
[{"$nulls":10},1674]
[{"$nulls":10},1675]
[{"$nulls":10},1676]
[{"$nulls":10},1677]
[{"$nulls":10},1678]
[{"$nulls":10},1679]
[{"$nulls":10},1680]
[{"$nulls":10},1681]
[{"$nulls":10},1682]
[{"$nulls":10},1683]
[{"$nulls":10},1684]
[{"$nulls":10},1687]
[{"$nulls":10},1688]
[{"$nulls":10},1689]
[{"$nulls":10},1693]
[{"$nulls":10},1694]
[{"$nulls":10},1695]
[{"$nulls":10},1696]
[{"$nulls":10},1697]
[{"$nulls":10},1703]
[{"$nulls":10},1704]
[{"$nulls":10},1705]
[{"$nulls":10},1706]
[{"$nulls":10},1707]
[{"$nulls":10},1713]
[{"$nulls":10},1714]
[{"$nulls":10},1715]
[{"$nulls":10},1716]
[{"$nulls":10},1717]
[{"$nulls":10},1718]
[{"$nulls":10},1725]
[{"$nulls":10},1726]
[{"$nulls":10},1731]
[{"$nulls":10},1732]
[{"$nulls":10},1733]
[{"$nulls":10},1734]
[{"$nulls":10},1738]
[{"$nulls":10},1739]
[{"$nulls":10},1740]
[{"$nulls":10},1741]
[{"$nulls":10},1742]
[{"$nulls":10},1743]
[{"$nulls":10},1744]
[{"$nulls":10},1745]
[{"$nulls":10},1746]
[{"$nulls":10},1747]
[{"$nulls":10},1748]
[{"$nulls":10},1749]
[{"$nulls":10},1750]
[{"$nulls":10},1751]
[{"$nulls":10},1752]
[{"$nulls":10},1753]
[{"$nulls":10},1754]
[{"$nulls":10},1755]
[{"$nulls":10},1756]
[{"$nulls":10},1757]
[{"$nulls":10},1758]
[{"$nulls":10},1759]
[{"$nulls":10},1760]
[{"$nulls":10},1761]
[{"$nulls":10},1762]
[{"$nulls":10},1763]
[{"$nulls":10},1764]
[{"$nulls":10},1765]
[{"$nulls":10},1766]
[{"$nulls":10},1767]
[{"$nulls":10},1768]
[{"$nulls":10},1769]
[{"$nulls":10},1770]
[{"$nulls":10},1771]
[{"$nulls":10},1772]
[{"$nulls":10},1773]
[{"$nulls":10},1774]
[{"$nulls":10},1775]
[{"$nulls":10},1776]
[{"$nulls":10},1777]
[{"$nulls":10},1778]
[{"$nulls":10},1779]
[{"$nulls":10},1780]
[{"$nulls":10},1781]
[{"$nulls":10},1782]
[{"$nulls":10},1783]
[{"$nulls":10},1784]
[{"$nulls":10},1785]
[{"$nulls":10},1786]
[{"$nulls":10},1787]
[{"$nulls":10},1788]
[{"$nulls":10},1789]
[{"$nulls":10},1790]
[{"$nulls":10},1791]
[{"$nulls":10},1792]
[{"$nulls":10},1793]
[{"$nulls":10},1794]
[{"$nulls":10},1795]
[{"$nulls":10},1796]
[{"$nulls":10},1797]
[{"$nulls":10},1798]
[{"$nulls":10},1799]
[{"$nulls":10},1800]
[{"$nulls":10},1801]
[{"$nulls":10},1802]
[{"$nulls":10},1803]
[{"$nulls":10},1804]
[{"$nulls":10},1805]
[{"$nulls":10},1806]
[{"$nulls":10},1807]
[{"$nulls":10},1808]
[{"$nulls":10},1809]
[{"$nulls":10},1810]
[{"$nulls":10},1811]
[{"$nulls":10},1812]
[{"$nulls":10},1813]
[{"$nulls":10},1814]
[{"$nulls":10},1815]
[{"$nulls":10},1816]
[{"$nulls":10},1817]
[{"$nulls":10},1818]
[{"$nulls":10},1819]
[{"$nulls":10},1820]
[{"$nulls":10},1821]
[{"$nulls":10},1822]
[{"$nulls":10},1823]
[{"$nulls":10},1824]
[{"$nulls":10},1825]
[{"$nulls":10},1826]
[{"$nulls":10},1827]
[{"$nulls":10},1828]
[{"$nulls":10},1829]
[{"$nulls":10},1830]
[{"$nulls":10},1831]
[{"$nulls":10},1832]
[{"$nulls":10},1833]
[{"$nulls":10},1834]
[{"$nulls":10},1835]
[{"$nulls":10},1836]
[{"$nulls":10},1837]
[{"$nulls":10},1838]
[{"$nulls":10},1839]
[{"$nulls":10},1840]
[{"$nulls":10},1841]
[{"$nulls":10},1842]
[{"$nulls":10},1843]
[{"$nulls":10},1844]
[{"$nulls":10},1845]
[{"$nulls":10},1846]
[{"$nulls":10},1847]
[{"$nulls":10},1848]
[{"$nulls":10},1849]
[{"$nulls":10},1850]
[{"$nulls":10},1851]
[{"$nulls":10},1852]
[{"$nulls":10},1853]
[{"$nulls":10},1854]
[{"$nulls":10},1855]
[{"$nulls":10},1856]
[{"$nulls":10},1857]
[{"$nulls":10},1858]
[{"$nulls":10},1859]
[{"$nulls":10},1860]
[{"$nulls":10},1861]
[{"$nulls":10},1862]
[{"$nulls":10},1863]
[{"$nulls":10},1864]
[{"$nulls":10},1865]
[{"$nulls":10},1866]
[{"$nulls":10},1867]
[{"$nulls":10},1868]
[{"$nulls":10},1869]
[{"$nulls":10},1870]
[{"$nulls":10},1871]
[{"$nulls":10},1872]
[{"$nulls":10},1873]
[{"$nulls":10},1874]
[{"$nulls":10},1875]
[{"$nulls":10},1876]
[{"$nulls":10},1877]
[{"$nulls":10},1878]
[{"$nulls":10},1879]
[{"$nulls":10},1880]
[{"$nulls":10},1881]
[{"$nulls":10},1882]
[{"$nulls":10},1883]
[{"$nulls":10},1884]
[{"$nulls":10},1885]
[{"$nulls":10},1886]
[{"$nulls":10},1887]
[{"$nulls":10},1888]
[{"$nulls":10},1889]
[{"$nulls":10},1890]
[{"$nulls":10},1891]
[{"$nulls":10},1892]
[{"$nulls":10},1893]
[{"$nulls":10},1894]
[{"$nulls":10},1895]
[{"$nulls":10},1896]
[{"$nulls":10},1897]
[{"$nulls":10},1898]
[{"$nulls":10},1899]
[{"$nulls":10},1900]
[{"$nulls":10},1901]
[{"$nulls":10},1903]
[{"$nulls":10},1904]
[{"$nulls":10},1906]
[{"$nulls":10},1907]
[{"$nulls":10},1910]
[{"$nulls":10},1911]
[{"$nulls":10},1914]
[{"$nulls":10},1915]
[{"$nulls":10},1918]
[{"$nulls":10},1919]
[{"$nulls":10},1922]
[{"$nulls":10},1923]
[{"$nulls":10},1926]
[{"$nulls":10},1927]
[{"$nulls":10},1930]
[{"$nulls":10},1931]
[{"$nulls":10},1932]
[{"$nulls":10},1936]
[{"$nulls":10},1937]
[{"$nulls":10},1940]
[{"$nulls":10},1941]
[{"$nulls":10},1944]
[{"$nulls":10},1945]
[{"$nulls":10},1948]
[{"$nulls":10},1950]
[{"$nulls":10},1952]
[{"$nulls":10},1954]
[{"$nulls":10},1956]
[{"$nulls":10},1957]
[{"$nulls":10},1958]
[{"$nulls":10},1962]
[{"$nulls":10},1963]
[{"$nulls":10},1964]
[{"$nulls":10},1965]
[{"$nulls":10},1966]
[{"$nulls":10},1967]
[{"$nulls":10},1968]
[{"$nulls":10},1969]
[{"$nulls":10},1970]
[{"$nulls":10},1971]
[{"$nulls":10},1972]
[{"$nulls":10},1973]
[{"$nulls":10},1974]
[{"$nulls":10},1975]
[{"$nulls":10},1976]
[{"$nulls":10},1977]
[{"$nulls":10},1978]
[{"$nulls":10},1979]
[{"$nulls":10},1980]
[{"$nulls":10},1981]
[{"$nulls":10},1982]
[{"$nulls":10},1983]
[{"$nulls":10},1984]
[{"$nulls":10},1985]
[{"$nulls":10},1986]
[{"$nulls":10},1987]
[{"$nulls":10},1988]
[{"$nulls":10},1989]
[{"$nulls":10},1990]
[{"$nulls":10},1991]
[{"$nulls":10},1992]
[{"$nulls":10},1993]
[{"$nulls":10},1994]
[{"$nulls":10},1995]
[{"$nulls":10},1996]
[{"$nulls":10},1997]
[{"$nulls":10},1998]
[{"$nulls":10},1999]
[{"$nulls":10},2000]
[{"$nulls":10},2001]
[{"$nulls":10},2002]
[{"$nulls":10},2003]
[{"$nulls":10},2004]
[{"$nulls":10},2005]
[{"$nulls":10},2006]
[{"$nulls":10},2007]
[{"$nulls":10},2008]
[{"$nulls":10},2009]
[{"$nulls":10},2010]
[{"$nulls":10},2011]
[{"$nulls":10},2012]
[{"$nulls":10},2013]
[{"$nulls":10},2014]
[{"$nulls":10},2015]
[{"$nulls":10},2016]
[{"$nulls":10},2017]
[{"$nulls":10},2018]
[{"$nulls":10},2019]
[{"$nulls":10},2020]
[{"$nulls":10},2021]
[{"$nulls":10},2022]
[{"$nulls":10},2023]
[{"$nulls":10},2024]
[{"$nulls":10},2025]
[{"$nulls":10},2026]
[{"$nulls":10},2027]
[{"$nulls":10},2028]
[{"$nulls":10},2029]
[{"$nulls":10},2030]
[{"$nulls":10},2031]
[{"$nulls":10},2032]
[{"$nulls":10},2033]
[{"$nulls":10},2034]
[{"$nulls":10},2035]
[{"$nulls":10},2036]
[{"$nulls":10},2037]
[{"$nulls":10},2038]
[{"$nulls":10},2039]
[{"$nulls":10},2040]
[{"$nulls":10},2041]
[{"$nulls":10},2042]
[{"$nulls":10},2043]
[{"$nulls":10},2044]
[{"$nulls":10},2045]
[{"$nulls":10},2046]
[{"$nulls":10},2047]
[{"$nulls":10},2048]
[{"$nulls":10},2049]
[{"$nulls":10},2050]
[{"$nulls":10},2051]
[{"$nulls":10},2052]
[{"$nulls":10},2053]
[{"$nulls":10},2054]
[{"$nulls":10},2055]
[{"$nulls":10},2056]
[{"$nulls":10},2057]
[{"$nulls":10},2058]
[{"$nulls":10},2059]
[{"$nulls":10},2060]
[{"$nulls":10},2061]
[{"$nulls":10},2062]
[{"$nulls":10},2063]
[{"$nulls":10},2064]
[{"$nulls":10},2065]
[{"$nulls":10},2066]
[{"$nulls":10},2067]
[{"$nulls":10},2068]
[{"$nulls":10},2069]
[{"$nulls":10},2070]
[{"$nulls":10},2071]
[{"$nulls":10},2072]
[{"$nulls":10},2073]
[{"$nulls":10},2074]
[{"$nulls":10},2075]
[{"$nulls":10},2076]
[{"$nulls":10},2077]
[{"$nulls":10},2078]
[{"$nulls":10},2079]
[{"$nulls":10},2080]
[{"$nulls":10},2081]
[{"$nulls":10},2082]
[{"$nulls":10},2083]
[{"$nulls":10},2084]
[{"$nulls":10},2085]
[{"$nulls":10},2086]
[{"$nulls":10},2087]
[{"$nulls":10},2088]
[{"$nulls":10},2089]
[{"$nulls":10},2090]
[{"$nulls":10},2091]
[{"$nulls":10},2092]
[{"$nulls":10},2093]
[{"$nulls":10},2094]
[{"$nulls":10},2095]
[{"$nulls":10},2096]
[{"$nulls":10},2097]
[{"$nulls":10},2098]
[{"$nulls":10},2099]
[{"$nulls":10},2100]
[{"$nulls":10},2101]
[{"$nulls":10},2102]
[{"$nulls":10},2103]
[{"$nulls":10},2104]
[{"$nulls":10},2105]
[{"$nulls":10},2106]
[{"$nulls":10},2107]
[{"$nulls":10},2108]
[{"$nulls":10},2109]
[{"$nulls":10},2110]
[{"$nulls":10},2111]
[{"$nulls":10},2112]
[{"$nulls":10},2113]
[{"$nulls":10},2114]
[{"$nulls":10},2115]
[{"$nulls":10},2116]
[{"$nulls":10},2117]
[{"$nulls":10},2118]
[{"$nulls":10},2119]
[{"$nulls":10},2120]
[{"$nulls":10},2121]
[{"$nulls":10},2122]
[{"$nulls":10},2123]
[{"$nulls":10},2124]
[{"$nulls":10},2125]
[{"$nulls":10},2126]
[{"$nulls":10},2127]
[{"$nulls":10},2128]
[{"$nulls":10},2129]
[{"$nulls":10},2130]
[{"$nulls":10},2131]
[{"$nulls":10},2132]
[{"$nulls":10},2133]
[{"$nulls":10},2134]
[{"$nulls":10},2135]
[{"$nulls":10},2136]
[{"$nulls":10},2137]
[{"$nulls":10},2138]
[{"$nulls":10},2139]
[{"$nulls":10},2140]
[{"$nulls":10},2141]
[{"$nulls":10},2142]
[{"$nulls":10},2143]
[{"$nulls":10},2144]
[{"$nulls":10},2145]
[{"$nulls":10},2146]
[{"$nulls":10},2147]
[{"$nulls":10},2148]
[{"$nulls":10},2149]
[{"$nulls":10},2150]
[{"$nulls":10},2151]
[{"$nulls":10},2152]
[{"$nulls":10},2153]
[{"$nulls":10},2154]
[{"$nulls":10},2155]
[{"$nulls":10},2156]
[{"$nulls":10},2157]
[{"$nulls":10},2158]
[{"$nulls":10},2159]
[{"$nulls":10},2160]
[{"$nulls":10},2161]
[{"$nulls":10},2162]
[{"$nulls":10},2163]
[{"$nulls":10},2164]
[{"$nulls":10},2165]
[{"$nulls":10},2166]
[{"$nulls":10},2167]
[{"$nulls":10},2168]
[{"$nulls":10},2169]
[{"$nulls":10},2170]
[{"$nulls":10},2171]
[{"$nulls":10},2172]
[{"$nulls":10},2173]
[{"$nulls":10},2174]
[{"$nulls":10},2175]
[{"$nulls":10},2176]
[{"$nulls":10},2177]
[{"$nulls":10},2178]
[{"$nulls":10},2179]
[{"$nulls":10},2180]
[{"$nulls":10},2181]
[{"$nulls":10},2182]
[{"$nulls":10},2183]
[{"$nulls":10},2184]
[{"$nulls":10},2185]
[{"$nulls":10},2186]
[{"$nulls":10},2187]
[{"$nulls":10},2188]
[{"$nulls":10},2189]
[{"$nulls":10},2190]
[{"$nulls":10},2191]
[{"$nulls":10},2192]
[{"$nulls":10},2193]
[{"$nulls":10},2194]
[{"$nulls":10},2195]
[{"$nulls":10},2196]
[{"$nulls":10},2197]
[{"$nulls":10},2198]
[{"$nulls":10},2199]
[{"$nulls":10},2200]
[{"$nulls":10},2201]
[{"$nulls":10},2202]
[{"$nulls":10},2203]
[{"$nulls":10},2204]
[{"$nulls":10},2205]
[{"$nulls":10},2206]
[{"$nulls":10},2207]
[{"$nulls":10},2208]
[{"$nulls":10},2209]
[{"$nulls":10},2210]
[{"$nulls":10},2211]
[{"$nulls":10},2212]
[{"$nulls":10},2213]
[{"$nulls":10},2214]
[{"$nulls":10},2215]
[{"$nulls":10},2216]
[{"$nulls":10},2217]
[{"$nulls":10},2218]
[{"$nulls":10},2219]
[{"$nulls":10},2220]
[{"$nulls":10},2221]
[{"$nulls":10},2222]
[{"$nulls":10},2223]
[{"$nulls":10},2224]
[{"$nulls":10},2225]
[{"$nulls":10},2226]
[{"$nulls":10},2227]
[{"$nulls":10},2228]
[{"$nulls":10},2229]
[{"$nulls":10},2230]
[{"$nulls":10},2231]
[{"$nulls":10},2232]
[{"$nulls":10},2233]
[{"$nulls":10},2234]
[{"$nulls":10},2235]
[{"$nulls":10},2236]
[{"$nulls":10},2237]
[{"$nulls":10},2238]
[{"$nulls":10},2239]
[{"$nulls":10},2240]
[{"$nulls":10},2241]
[{"$nulls":10},2242]
[{"$nulls":10},2243]
[{"$nulls":10},2244]
[{"$nulls":10},2245]
[{"$nulls":10},2246]
[{"$nulls":10},2247]
[{"$nulls":10},2248]
[{"$nulls":10},2249]
[{"$nulls":10},2250]
[{"$nulls":10},2251]
[{"$nulls":10},2252]
[{"$nulls":10},2253]
[{"$nulls":10},2254]
[{"$nulls":10},2255]
[{"$nulls":10},2256]
[{"$nulls":10},2257]
[{"$nulls":10},2258]
[{"$nulls":10},2259]
[{"$nulls":10},2260]
[{"$nulls":10},2261]
[{"$nulls":10},2262]
[{"$nulls":10},2263]
[{"$nulls":10},2264]
[{"$nulls":10},2265]
[{"$nulls":10},2266]
[{"$nulls":10},2267]
[{"$nulls":10},2268]
[{"$nulls":10},2269]
[{"$nulls":10},2296]
[{"$nulls":10},2297]
[{"$nulls":10},2298]
[{"$nulls":10},2300]
[{"$nulls":10},2301]
[{"$nulls":10},2302]
[{"$nulls":10},2304]
[{"$nulls":10},2305]
[{"$nulls":10},2306]
[{"$nulls":10},2308]
[{"$nulls":10},2309]
[{"$nulls":10},2310]
[{"$nulls":10},2311]
[{"$nulls":10},2312]
[{"$nulls":10},2313]
[{"$nulls":10},2315]
[{"$nulls":10},2316]
[{"$nulls":10},2317]
[{"$nulls":10},2319]
[{"$nulls":10},2320]
[{"$nulls":10},2321]
[{"$nulls":10},2322]
[{"$nulls":10},2323]
[{"$nulls":10},2325]
[{"$nulls":10},2326]
[{"$nulls":10},2329]
[{"$nulls":10},2330]
[{"$nulls":10},2331]
[{"$nulls":10},2332]
[{"$nulls":10},2333]
[{"$nulls":10},2334]
[{"$nulls":10},2335]
[{"$nulls":10},2336]
[{"$nulls":10},2337]
[{"$nulls":10},2338]
[{"$nulls":10},2339]
[{"$nulls":10},2340]
[{"$nulls":10},2341]
[{"$nulls":10},2342]
[{"$nulls":10},2343]
[{"$nulls":10},2344]
[{"$nulls":10},2345]
[{"$nulls":10},2346]
[{"$nulls":10},2347]
[{"$nulls":10},2348]
[{"$nulls":10},2349]
[{"$nulls":10},2350]
[{"$nulls":10},2351]
[{"$nulls":10},2352]
[{"$nulls":10},2353]
[{"$nulls":10},2354]
[{"$nulls":10},2358]
[{"$nulls":10},2359]
[{"$nulls":10},2360]
[{"$nulls":10},2361]
[{"$nulls":10},2362]
[{"$nulls":10},2363]
[{"$nulls":10},2367]
[{"$nulls":10},2368]
[{"$nulls":10},2369]
[{"$nulls":10},2373]
[{"$nulls":10},2374]
[{"$nulls":10},2375]
[{"$nulls":10},2376]
[{"$nulls":10},2377]
[{"$nulls":10},2378]
[{"$nulls":10},2382]
[{"$nulls":10},2383]
[{"$nulls":10},2384]
[{"$nulls":10},2385]
[{"$nulls":10},2388]
[{"$nulls":10},2389]
[{"$nulls":10},2390]
[{"$nulls":10},2394]
[{"$nulls":10},2395]
[{"$nulls":10},2396]
[{"$nulls":10},2397]
[{"$nulls":10},2398]
[{"$nulls":10},2399]
[{"$nulls":10},2403]
[{"$nulls":10},2404]
[{"$nulls":10},2405]
[{"$nulls":10},2409]
[{"$nulls":10},2410]
[{"$nulls":10},2411]
[{"$nulls":10},2412]
[{"$nulls":10},2413]
[{"$nulls":10},2414]
[{"$nulls":10},2418]
[{"$nulls":10},2419]
[{"$nulls":10},2420]
[{"$nulls":10},2421]
[{"$nulls":10},2422]
[{"$nulls":10},2423]
[{"$nulls":10},2427]
[{"$nulls":10},2428]
[{"$nulls":10},2429]
[{"$nulls":10},2433]
[{"$nulls":10},2434]
[{"$nulls":10},2435]
[{"$nulls":10},2436]
[{"$nulls":10},2437]
[{"$nulls":10},2438]
[{"$nulls":10},2442]
[{"$nulls":10},2443]
[{"$nulls":10},2444]
[{"$nulls":10},2448]
[{"$nulls":10},2449]
[{"$nulls":10},2450]
[{"$nulls":10},2451]
[{"$nulls":10},2452]
[{"$nulls":10},2453]
[{"$nulls":10},2457]
[{"$nulls":10},2458]
[{"$nulls":10},2459]
[{"$nulls":10},2460]
[{"$nulls":10},2461]
[{"$nulls":10},2465]
[{"$nulls":10},2466]
[{"$nulls":10},2467]
[{"$nulls":10},2468]
[{"$nulls":10},2469]
[{"$nulls":10},2470]
[{"$nulls":10},2471]
[{"$nulls":10},2472]
[{"$nulls":10},2473]
[{"$nulls":10},2474]
[{"$nulls":10},2475]
[{"$nulls":10},2476]
[{"$nulls":10},2477]
[{"$nulls":10},2478]
[{"$nulls":10},2479]
[{"$nulls":10},2480]
[{"$nulls":10},2481]
[{"$nulls":10},2482]
[{"$nulls":10},2483]
[{"$nulls":10},2484]
[{"$nulls":10},2485]
[{"$nulls":10},2486]
[{"$nulls":10},2487]
[{"$nulls":10},2488]
[{"$nulls":10},2489]
[{"$nulls":10},2490]
[{"$nulls":10},2517]
[{"$nulls":10},2518]
[{"$nulls":10},2519]
[{"$nulls":10},2520]
[{"$nulls":10},2521]
[{"$nulls":10},2522]
[{"$nulls":10},2523]
[{"$nulls":10},2524]
[{"$nulls":10},2525]
[{"$nulls":10},2526]
[{"$nulls":10},2527]
[{"$nulls":10},2528]
[{"$nulls":10},2529]
[{"$nulls":10},2530]
[{"$nulls":10},2531]
[{"$nulls":10},2532]
[{"$nulls":10},2533]
[{"$nulls":10},2534]
[{"$nulls":10},2535]
[{"$nulls":10},2536]
[{"$nulls":10},2537]
[{"$nulls":10},2538]
[{"$nulls":10},2539]
[{"$nulls":10},2540]
[{"$nulls":10},2541]
[{"$nulls":10},2542]
[{"$nulls":10},2543]
[{"$nulls":10},2544]
[{"$nulls":10},2545]
[{"$nulls":10},2546]
[{"$nulls":10},2547]
[{"$nulls":10},2548]
[{"$nulls":10},2549]
[{"$nulls":10},2550]
[{"$nulls":10},2551]
[{"$nulls":10},2552]
[{"$nulls":10},2553]
[{"$nulls":10},2554]
[{"$nulls":10},2555]
[{"$nulls":10},2556]
[{"$nulls":10},2557]
[{"$nulls":10},2558]
[{"$nulls":10},2559]
[{"$nulls":10},2560]
[{"$nulls":10},2561]
[{"$nulls":10},2562]
[{"$nulls":10},2563]
[{"$nulls":10},2564]
[{"$nulls":10},2565]
[{"$nulls":10},2566]
[{"$nulls":10},2567]
[{"$nulls":10},2568]
[{"$nulls":10},2569]
[{"$nulls":10},2570]
[{"$nulls":10},2571]
[{"$nulls":10},2572]
[{"$nulls":10},2573]
[{"$nulls":10},2574]
[{"$nulls":10},2575]
[{"$nulls":10},2576]
[{"$nulls":10},2577]
[{"$nulls":10},2578]
[{"$nulls":10},2579]
[{"$nulls":10},2580]
[{"$nulls":10},2581]
[{"$nulls":10},2582]
[{"$nulls":10},2583]
[{"$nulls":10},2584]
[{"$nulls":10},2585]
[{"$nulls":10},2586]
[{"$nulls":10},2587]
[{"$nulls":10},2588]
[{"$nulls":10},2589]
[{"$nulls":10},2590]
[{"$nulls":10},2591]
[{"$nulls":10},2592]
[{"$nulls":10},2593]
[{"$nulls":10},2594]
[{"$nulls":10},2595]
[{"$nulls":10},2596]
[{"$nulls":10},2597]
[{"$nulls":10},2598]
[{"$nulls":10},2599]
[{"$nulls":10},2600]
[{"$nulls":10},2601]
[{"$nulls":10},2602]
[{"$nulls":10},2603]
[{"$nulls":10},2604]
[{"$nulls":10},2605]
[{"$nulls":10},2606]
[{"$nulls":10},2607]
[{"$nulls":10},2608]
[{"$nulls":10},2609]
[{"$nulls":10},2610]
[{"$nulls":10},2611]
[{"$nulls":10},2612]
[{"$nulls":10},2613]
[{"$nulls":10},2614]
[{"$nulls":10},2615]
[{"$nulls":10},2616]
[{"$nulls":10},2617]
[{"$nulls":10},2618]
[{"$nulls":10},2619]
[{"$nulls":10},2620]
[{"$nulls":10},2621]
[{"$nulls":10},2622]
[{"$nulls":10},2623]
[{"$nulls":10},2624]
[{"$nulls":10},2625]
[{"$nulls":10},2626]
[{"$nulls":10},2627]
[{"$nulls":10},2628]
[{"$nulls":10},2629]
[{"$nulls":10},2630]
[{"$nulls":10},2631]
[{"$nulls":10},2632]
[{"$nulls":10},2633]
[{"$nulls":10},2634]
[{"$nulls":10},2635]
[{"$nulls":10},2636]
[{"$nulls":10},2637]
[{"$nulls":10},2638]
[{"$nulls":10},2639]
[{"$nulls":10},2640]
[{"$nulls":10},2641]
[{"$nulls":10},2642]
[{"$nulls":10},2643]
[{"$nulls":10},2644]
[{"$nulls":10},2645]
[{"$nulls":10},2646]
[{"$nulls":10},2647]
[{"$nulls":10},2648]
[{"$nulls":10},2649]
[{"$nulls":10},2650]
[{"$nulls":10},2651]
[{"$nulls":10},2652]
[{"$nulls":10},2653]
[{"$nulls":10},2654]
[{"$nulls":10},2655]
[{"$nulls":10},2656]
[{"$nulls":10},2657]
[{"$nulls":10},2658]
[{"$nulls":10},2659]
[{"$nulls":10},2660]
[{"$nulls":10},2661]
[{"$nulls":10},2662]
[{"$nulls":10},2663]
[{"$nulls":10},2664]
[{"$nulls":10},2665]
[{"$nulls":10},2666]
[{"$nulls":10},2667]
[{"$nulls":10},2668]
[{"$nulls":10},2669]
[{"$nulls":10},2670]
[{"$nulls":10},2671]
[{"$nulls":10},2672]
[{"$nulls":10},2673]
[{"$nulls":10},2674]
[{"$nulls":10},2675]
[{"$nulls":10},2676]
[{"$nulls":10},2677]
[{"$nulls":10},2678]
[{"$nulls":10},2679]
[{"$nulls":10},2680]
[{"$nulls":10},2681]
[{"$nulls":10},2682]
[{"$nulls":10},2683]
[{"$nulls":10},2684]
[{"$nulls":10},2685]
[{"$nulls":10},2686]
[{"$nulls":10},2687]
[{"$nulls":10},2688]
[{"$nulls":10},2689]
[{"$nulls":10},2690]
[{"$nulls":10},2691]
[{"$nulls":10},2692]
[{"$nulls":10},2693]
[{"$nulls":10},2694]
[{"$nulls":10},2695]
[{"$nulls":10},2696]
[{"$nulls":10},2697]
[{"$nulls":10},2698]
[{"$nulls":10},2699]
[{"$nulls":10},2700]
[{"$nulls":10},2701]
[{"$nulls":10},2702]
[{"$nulls":10},2703]
[{"$nulls":10},2704]
[{"$nulls":10},2705]
[{"$nulls":10},2706]
[{"$nulls":10},2707]
[{"$nulls":10},2708]
[{"$nulls":10},2709]
[{"$nulls":10},2710]
[{"$nulls":10},2711]
[{"$nulls":10},2712]
[{"$nulls":10},2713]
[{"$nulls":10},2714]
[{"$nulls":10},2715]
[{"$nulls":10},2716]
[{"$nulls":10},2717]
[{"$nulls":10},2718]
[{"$nulls":10},2719]
[{"$nulls":10},2720]
[{"$nulls":10},2721]
[{"$nulls":10},2722]
[{"$nulls":10},2723]
[{"$nulls":10},2724]
[{"$nulls":10},2725]
[{"$nulls":10},2726]
[{"$nulls":10},2727]
[{"$nulls":10},2728]
[{"$nulls":10},2729]
[{"$nulls":10},2730]
[{"$nulls":10},2731]
[{"$nulls":10},2732]
[{"$nulls":10},2733]
[{"$nulls":10},2734]
[{"$nulls":10},2735]
[{"$nulls":10},2736]
[{"$nulls":10},2737]
[{"$nulls":10},2738]
[{"$nulls":10},2739]
[{"$nulls":10},2740]
[{"$nulls":10},2741]
[{"$nulls":10},2742]
[{"$nulls":10},2743]
[{"$nulls":10},2744]
[{"$nulls":10},2745]
[{"$nulls":10},2746]
[{"$nulls":10},2747]
[{"$nulls":10},2748]
[{"$nulls":10},2749]
[{"$nulls":10},2750]
[{"$nulls":10},2751]
[{"$nulls":10},2752]
[{"$nulls":10},2753]
[{"$nulls":10},2754]
[{"$nulls":10},2755]
[{"$nulls":10},2756]
[{"$nulls":10},2757]
[{"$nulls":10},2758]
[{"$nulls":10},2759]
[{"$nulls":10},2760]
[{"$nulls":10},2761]
[{"$nulls":10},2762]
[{"$nulls":10},2763]
[{"$nulls":10},2764]
[{"$nulls":10},2765]
[{"$nulls":10},2766]
[{"$nulls":10},2767]
[{"$nulls":10},2768]
[{"$nulls":10},2769]
[{"$nulls":10},2770]
[{"$nulls":10},2771]
[{"$nulls":10},2772]
[{"$nulls":10},2773]
[{"$nulls":10},2774]
[{"$nulls":10},2775]
[{"$nulls":10},2776]
[{"$nulls":10},2777]
[{"$nulls":10},2778]
[{"$nulls":10},2779]
[{"$nulls":10},2780]
[{"$nulls":10},2781]
[{"$nulls":10},2782]
[{"$nulls":10},2783]
[{"$nulls":10},2784]
[{"$nulls":10},2785]
[{"$nulls":10},2786]
[{"$nulls":10},2787]
[{"$nulls":10},2788]
[{"$nulls":10},2789]
[{"$nulls":10},2790]
[{"$nulls":10},2791]
[{"$nulls":10},2792]
[{"$nulls":10},2793]
[{"$nulls":10},2794]
[{"$nulls":10},2795]
[{"$nulls":10},2796]
[{"$nulls":10},2797]
[{"$nulls":10},2798]
[{"$nulls":10},2799]
[{"$nulls":10},2800]
[{"$nulls":10},2801]
[{"$nulls":10},2802]
[{"$nulls":10},2803]
[{"$nulls":10},2804]
[{"$nulls":10},2805]
[{"$nulls":10},2806]
[{"$nulls":10},2807]
[{"$nulls":10},2808]
[{"$nulls":10},2809]
[{"$nulls":10},2810]
[{"$nulls":10},2811]
[{"$nulls":10},2812]
[{"$nulls":10},2813]
[{"$nulls":10},2814]
[{"$nulls":10},2815]
[{"$nulls":10},2816]
[{"$nulls":10},2817]
[{"$nulls":10},2818]
[{"$nulls":10},2819]
[{"$nulls":10},2820]
[{"$nulls":10},2821]
[{"$nulls":10},2822]
[{"$nulls":10},2823]
[{"$nulls":10},2824]
[{"$nulls":10},2825]
[{"$nulls":10},2826]
[{"$nulls":10},2827]
[{"$nulls":10},2828]
[{"$nulls":10},2829]
[{"$nulls":10},2830]
[{"$nulls":10},2831]
[{"$nulls":10},2832]
[{"$nulls":10},2833]
[{"$nulls":10},2834]
[{"$nulls":10},2835]
[{"$nulls":10},2836]
[{"$nulls":10},2837]
[{"$nulls":10},2838]
[{"$nulls":10},2839]
[{"$nulls":10},2840]
[{"$nulls":10},2841]
[{"$nulls":10},2842]
[{"$nulls":10},2843]
[{"$nulls":10},2844]
[{"$nulls":10},2845]
[{"$nulls":10},2846]
[{"$nulls":10},2847]
[{"$nulls":10},2848]
[{"$nulls":10},2849]
[{"$nulls":10},2850]
[{"$nulls":10},2851]
[{"$nulls":10},2852]
[{"$nulls":10},2853]
[{"$nulls":10},2854]
[{"$nulls":10},2855]
[{"$nulls":10},2856]
[{"$nulls":10},2857]
[{"$nulls":10},2858]
[{"$nulls":10},2859]
[{"$nulls":10},2860]
[{"$nulls":10},2861]
[{"$nulls":10},2862]
[{"$nulls":10},2863]
[{"$nulls":10},2864]
[{"$nulls":10},2865]
[{"$nulls":10},2866]
[{"$nulls":10},2867]
[{"$nulls":10},2868]
[{"$nulls":10},2869]
[{"$nulls":10},2870]
[{"$nulls":10},2871]
[{"$nulls":10},2872]
[{"$nulls":10},2873]
[{"$nulls":10},2874]
[{"$nulls":10},2875]
[{"$nulls":10},2876]
[{"$nulls":10},2877]
[{"$nulls":10},2878]
[{"$nulls":10},2879]
[{"$nulls":10},2880]
[{"$nulls":10},2881]
[{"$nulls":10},2882]
[{"$nulls":10},2883]
[{"$nulls":10},2884]
[{"$nulls":10},2885]
[{"$nulls":10},2886]
[{"$nulls":10},2887]
[{"$nulls":10},2888]
[{"$nulls":10},2889]
[{"$nulls":10},2890]
[{"$nulls":10},2891]
[{"$nulls":10},2892]
[{"$nulls":10},2893]
[{"$nulls":10},2894]
[{"$nulls":10},2895]
[{"$nulls":10},2896]
[{"$nulls":10},2897]
[{"$nulls":10},2898]
[{"$nulls":10},2899]
[{"$nulls":10},2900]
[{"$nulls":10},2901]
[{"$nulls":10},2902]
[{"$nulls":10},2903]
[{"$nulls":10},2904]
[{"$nulls":10},2905]
[{"$nulls":10},2906]
[{"$nulls":10},2907]
[{"$nulls":10},2908]
[{"$nulls":10},2909]
[{"$nulls":10},2910]
[{"$nulls":10},2911]
[{"$nulls":10},2912]
[{"$nulls":10},2913]
[{"$nulls":10},2914]
[{"$nulls":10},2915]
[{"$nulls":10},2916]
[{"$nulls":10},2917]
[{"$nulls":10},2918]
[{"$nulls":10},2919]
[{"$nulls":10},2920]
[{"$nulls":10},2921]
[{"$nulls":10},2922]
[{"$nulls":10},2923]
[{"$nulls":10},2924]
[{"$nulls":10},2925]
[{"$nulls":10},2926]
[{"$nulls":10},2927]
[{"$nulls":10},2928]
[{"$nulls":10},2929]
[{"$nulls":10},2930]
[{"$nulls":10},2931]
[{"$nulls":10},2932]
[{"$nulls":10},2933]
[{"$nulls":10},2934]
[{"$nulls":10},2935]
[{"$nulls":10},2936]
[{"$nulls":10},2937]
[{"$nulls":10},2938]
[{"$nulls":10},2939]
[{"$nulls":10},2940]
[{"$nulls":10},2941]
[{"$nulls":10},2942]
[{"$nulls":10},2943]
[{"$nulls":10},2944]
[{"$nulls":10},2945]
[{"$nulls":10},2946]
[{"$nulls":10},2947]
[{"$nulls":10},3339]
[{"$nulls":10},3341]
[{"$nulls":10},3342]
[{"$nulls":10},3345]
[{"$nulls":10},3346]
[{"$nulls":10},3349]
[{"$nulls":10},3350]
[{"$nulls":10},3353]
[{"$nulls":10},3354]
[{"$nulls":10},3357]
[{"$nulls":10},3359]
[{"$nulls":10},3360]
[{"$nulls":10},3363]
[{"$nulls":10},3365]
[{"$nulls":10},3366]
[{"$nulls":10},3367]
[{"$nulls":10},3371]
[{"$nulls":10},3372]
[{"$nulls":10},3373]
[{"$nulls":10},3374]
[{"$nulls":10},3375]
[{"$nulls":10},3376]
[{"$nulls":10},3377]
[{"$nulls":10},3378]
[{"$nulls":10},3387]
[{"$nulls":10},3388]
[{"$nulls":10},3389]
[{"$nulls":10},3390]
[{"$nulls":10},3391]
[{"$nulls":10},3392]
[{"$nulls":10},3393]
[{"$nulls":10},3394]
[{"$nulls":10},3395]
[{"$nulls":10},3396]
[{"$nulls":10},3397]
[{"$nulls":10},3398]
[{"$nulls":10},3399]
[{"$nulls":10},3400]
[{"$nulls":10},3401]
[{"$nulls":10},3402]
[{"$nulls":10},3403]
[{"$nulls":10},3404]
[{"$nulls":10},3405]
[{"$nulls":10},3406]
[{"$nulls":10},3407]
[{"$nulls":10},3408]
[{"$nulls":10},3409]
[{"$nulls":10},3410]
[{"$nulls":10},3411]
[{"$nulls":10},3412]
[{"$nulls":10},3413]
[{"$nulls":10},3414]
[{"$nulls":10},3415]
[{"$nulls":10},3416]
[{"$nulls":10},3417]
[{"$nulls":10},3418]
[{"$nulls":10},3419]
[{"$nulls":10},3420]
[{"$nulls":10},3421]
[{"$nulls":10},3422]
[{"$nulls":10},3423]
[{"$nulls":10},3424]
[{"$nulls":10},3425]
[{"$nulls":10},3426]
[{"$nulls":10},3427]
[{"$nulls":10},3428]
[{"$nulls":10},3429]
[{"$nulls":10},3430]
[{"$nulls":10},3431]
[{"$nulls":10},3432]
[{"$nulls":10},3433]
[{"$nulls":10},3434]
[{"$nulls":10},3435]
[{"$nulls":10},3436]
[{"$nulls":10},3437]
[{"$nulls":10},3438]
[{"$nulls":10},3439]
[{"$nulls":10},3440]
[{"$nulls":10},3441]
[{"$nulls":10},3442]
[{"$nulls":10},3443]
[{"$nulls":10},3444]
[{"$nulls":10},3445]
[{"$nulls":10},3446]
[{"$nulls":10},3452]
[{"$nulls":10},3453]
[{"$nulls":10},3456]
[{"$nulls":10},3457]
[{"$nulls":10},3458]
[{"$nulls":10},3459]
[{"$nulls":10},3460]
[{"$nulls":10},3461]
[{"$nulls":10},3462]
[{"$nulls":10},3463]
[{"$nulls":10},3464]
[{"$nulls":10},3465]
[{"$nulls":10},3466]
[{"$nulls":10},3467]
[{"$nulls":10},3468]
[{"$nulls":10},3469]
[{"$nulls":10},3470]
[{"$nulls":10},3471]
[{"$nulls":10},3472]
[{"$nulls":10},3473]
[{"$nulls":10},3474]
[{"$nulls":10},3475]
[{"$nulls":10},3476]
[{"$nulls":10},3477]
[{"$nulls":10},3478]
[{"$nulls":10},3479]
[{"$nulls":10},3480]
[{"$nulls":10},3481]
[{"$nulls":10},3482]
[{"$nulls":10},3483]
[{"$nulls":10},3484]
[{"$nulls":10},3485]
[{"$nulls":10},3486]
[{"$nulls":10},3487]
[{"$nulls":10},3488]
[{"$nulls":10},3489]
[{"$nulls":10},3490]
[{"$nulls":10},3491]
[{"$nulls":10},3492]
[{"$nulls":10},3493]
[{"$nulls":10},3494]
[{"$nulls":10},3495]
[{"$nulls":10},3496]
[{"$nulls":10},3497]
[{"$nulls":10},3498]
[{"$nulls":10},3499]
[{"$nulls":10},3500]
[{"$nulls":10},3501]
[{"$nulls":10},3502]
[{"$nulls":10},3503]
[{"$nulls":10},3504]
[{"$nulls":10},3505]
[{"$nulls":10},3506]
[{"$nulls":10},3507]
[{"$nulls":10},3508]
[{"$nulls":10},3509]
[{"$nulls":10},3510]
[{"$nulls":10},3511]
[{"$nulls":10},3512]
[{"$nulls":10},3513]
[{"$nulls":10},3514]
[{"$nulls":10},3515]
[{"$nulls":10},3516]
[{"$nulls":10},3517]
[{"$nulls":10},3518]
[{"$nulls":10},3519]
[{"$nulls":10},3520]

{"sheet":"Parameter","index":4,"n_rows":224,"n_cols":32,"rows_kept":224,"hidden":true,"merged":[[0,1,1,3],[0,6,0,13],[0,14,0,21],[1,6,1,9],[1,10,1,13],[1,14,1,17],[1,18,1,21]]}
[null,"Forward Current",{"$nulls":4},"@Current",{"$nulls":7},"@Temperature"]
[{"$nulls":6},"Relative Flux",{"$nulls":3},"Relative VF",{"$nulls":3},"Relative Flux",{"$nulls":3},"Relative VF"]
["Part-name","min","typ","max","Rth","Size","y0","A1","t1","R-Square","y0","A1","t1","R-Square","y0","A1","t1","R-Square","y0","A1","t1","R-Square","Rev. Date","RF@C check","RVf@C check","RF@T check","RVf@T check"]
["CUD1AF4D",null,600,700,15.1,"6.35 x 6.35 x 1.8",{"v":8.97337565458387,"d":"8.973"},{"v":-9.04848842386054,"d":"(9.048)"},{"v":4743.466586367699,"d":"4743.467"},{"v":0.9998467095211825,"d":"1.000"},{"v":1.0000022075753032,"d":"1.000"},{"v":-0.3269522745797062,"d":"(0.327)"},{"v":50.39613578225966,"d":"50.396"},{"v":2.0040931723381514,"d":"2.004"},{"v":1.0000000037252073,"d":"1.000"},{"v":-268.81487845569853,"d":"(268.815)"},{"v":0.9999133549148492,"d":"1.000"},{"v":0.9996,"d":"1.000"},{"v":0.8419480574090483,"d":"0.842"},{"v":0.2722297254860378,"d":"0.272"},{"v":45.97933187502558,"d":"45.979"},{"v":0.9970888003928267,"d":"0.997"},"2021-07-22",{"$f":"G4+H4*EXP(-C4/I4)","v":{"v":1,"d":"1.00000"}},{"$f":"K4+L4*EXP(-C4/M4)","v":{"v":1,"d":"1.00000"}},{"$f":"O4+P4*EXP(-25/Q4)","v":{"v":1,"d":"1.00000"}},{"$f":"S4+T4*EXP(-25/U4)","v":{"v":1,"d":"1.00000"}}]
["CUD1GF1A",4,20,30,21.5,"3.5 x 3.5 x 1.2",{"v":19.042748696616666,"d":"19.043"},{"v":-19.006858392556182,"d":"(19.007)"},{"v":384.2015385307183,"d":"384.202"},{"v":0.9999742233004488,"d":"1.000"},{"v":1.0355454375372513,"d":"1.036"},{"v":-0.24868736850843018,"d":"(0.249)"},{"v":10.280742661467633,"d":"10.281"},{"v":0.9994069434308758,"d":"0.999"},{"v":3.640992556650996,"d":"3.641"},{"v":-2.3816737118904197,"d":"(2.382)"},{"v":-241.89334578719553,"d":"(241.893)"},{"v":0.9999057759734967,"d":"1.000"},{"v":0.6346264176002241,"d":"0.635"},{"v":0.5323067244286802,"d":"0.532"},{"v":66.43643707495366,"d":"66.436"},{"v":0.9987173707553822,"d":"0.999"},"2021-07-22",{"v":1,"d":"1.00000"},{"v":0.9999999999999999,"d":"1.00000"},{"v":1,"d":"1.00000"},{"v":0.9999999999999999,"d":"1.00000"}]
["CUD5GF1B",null,100,200,{"v":31,"d":"31.0"},"3.5 x 3.5 x 1.2",{"v":10.654838383456163,"d":"10.655"},{"v":-10.646213180810749,"d":"(10.646)"},{"v":1023.0693706502279,"d":"1023.069"},{"v":5,"d":"5.000"},{"v":1.0103325535733831,"d":"1.010"},{"v":-0.09733001826223069,"d":"(0.097)"},{"v":44.58696416383858,"d":"44.587"},{"v":0.9975337763404468,"d":"0.998"},{"v":2.5467014366722536,"d":"2.547"},{"v":-1.431147603462677,"d":"(1.431)"},{"v":-321.9661443356139,"d":"(321.966)"},{"v":0.9997890946582424,"d":"1.000"},{"v":0.9210330298609619,"d":"0.921"},{"v":0.1083897572354375,"d":"0.108"},{"v":78.93807984537253,"d":"78.938"},{"v":0.9977535808925849,"d":"0.998"},"2021-07-22",{"v":1,"d":"1.00000"},{"v":1.0000000000000002,"d":"1.00000"},{"v":0.9999999999999998,"d":"1.00000"},{"v":1,"d":"1.00000"}]
["CUD73F4A",60,300,400,{"v":10,"d":"10.0"},"5.0 x 5.0 x 1.52",{"v":3.90503,"d":"3.905"},{"v":-3.93393,"d":"(3.934)"},{"v":989.45882,"d":"989.459"},{"v":0.99996,"d":"1.000"},{"v":1.04189,"d":"1.042"},{"v":-0.24534,"d":"(0.245)"},{"v":169.71523,"d":"169.715"},{"v":0.99818,"d":"0.998"},{"v":1.93359,"d":"1.934"},{"v":-0.84332,"d":"(0.843)"},{"v":-245.83846,"d":"(245.838)"},{"v":0.99995,"d":"1.000"},{"v":0.80099,"d":"0.801"},{"v":0.23407,"d":"0.234"},{"v":154.08898,"d":"154.089"},{"v":0.99981,"d":"1.000"},"2021-09-10",{"v":1.000002426089952,"d":"1.00000"},{"v":1.000002892981839,"d":"1.00000"},{"v":0.9999982191840161,"d":"1.00000"},{"v":1.000004223462524,"d":"1.00000"}]
["CUD7GF1A",6,30,60,21.5,"3.5 x 3.5 x 1.2",{"v":16.264723417931762,"d":"16.265"},{"v":-16.281787731364417,"d":"(16.282)"},{"v":465.0971074128567,"d":"465.097"},{"v":0.9999784282482117,"d":"1.000"},{"v":1.1015068606214962,"d":"1.102"},{"v":-0.24231557339262114,"d":"(0.242)"},{"v":34.478220557114085,"d":"34.478"},{"v":0.9986818762533252,"d":"0.999"},{"v":2.370664512271947,"d":"2.371"},{"v":-1.2695641314694774,"d":"(1.270)"},{"v":-326.2769218876212,"d":"(326.277)"},{"v":0.9999480509832402,"d":"1.000"},{"v":0.7844007109865194,"d":"0.784"},{"v":0.25013915301299844,"d":"0.250"},{"v":168.24159446430122,"d":"168.242"},{"v":0.9997934858728103,"d":"1.000"},"2021-07-22",{"v":1.0000000000000018,"d":"1.00000"},{"v":1,"d":"1.00000"},{"v":1.0000000000000002,"d":"1.00000"},{"v":1,"d":"1.00000"}]
["CUD7GF1B",20,100,250,{"v":19,"d":"19.0"},"3.5 x 3.5 x 1.2",{"v":11.213831482102952,"d":"11.214"},{"v":-11.324604335969921,"d":"(11.325)"},{"v":968.6646276126912,"d":"968.665"},{"v":0.9997727174138942,"d":"1.000"},{"v":1.1268891063904185,"d":"1.127"},{"v":-0.2476395065499722,"d":"(0.248)"},{"v":149.55271197994776,"d":"149.553"},{"v":0.997300091613818,"d":"0.997"},{"v":2.0980866494322896,"d":"2.098"},{"v":-1.0208057008058264,"d":"(1.021)"},{"v":-342.5735118942095,"d":"(342.574)"},{"v":0.9997827928431058,"d":"1.000"},{"v":0.7997565360577006,"d":"0.800"},{"v":0.23106374186208456,"d":"0.231"},{"v":174.63019309755634,"d":"174.630"},{"v":0.999165385280936,"d":"0.999"},"2021-07-22",{"v":1,"d":"1.00000"},{"v":1,"d":"1.00000"},{"v":1.0000000000000002,"d":"1.00000"},{"v":0.9999999999999999,"d":"1.00000"}]
["CUD7QF1A",4,20,60,44.7,"3 x 3 x 1.05",{"v":33.90851913359486,"d":"33.909"},{"v":-33.89731054110425,"d":"(33.897)"},{"v":675.5818317536831,"d":"675.582"},{"v":0.9999767834254366,"d":"1.000"},{"v":1.0568497329512043,"d":"1.057"},{"v":-0.1896394147617226,"d":"(0.190)"},{"v":16.601465390511226,"d":"16.601"},{"v":0.9994417716965468,"d":"0.999"},{"v":2.9602554704789155,"d":"2.960"},{"v":-1.808665777476555,"d":"(1.809)"},{"v":-310.61544604629614,"d":"(310.615)"},{"v":0.999963691084929,"d":"1.000"},{"v":0.9620204344278064,"d":"0.962"},{"v":0.06739137001924238,"d":"0.067"},{"v":43.59435821990419,"d":"43.594"},{"v":0.9981459602720254,"d":"0.998"},"2021-07-22",{"v":1,"d":"1.00000"},{"v":1,"d":"1.00000"},{"v":1,"d":"1.00000"},{"v":0.9999999999999999,"d":"1.00000"}]
["CUD7W9560A",10,100,200,{"v":10,"d":"10.0"},"0.95 X 0.6",{"v":-240244.59406,"d":"(240244.594)"},{"v":240244.49085,"d":"240244.491"},{"v":-21776900,"d":"(21776900.000)"},{"v":0.99767,"d":"0.998"},{"v":1.04122,"d":"1.041"},{"v":-0.41989,"d":"(0.420)"},{"v":43.08348,"d":"43.083"},{"v":0.95182,"d":"0.952"},{"v":0.62151,"d":"0.622"},{"v":0.55482,"d":"0.555"},{"v":65.36715,"d":"65.367"},{"v":0.99988,"d":"1.000"},{"v":1328.92697,"d":"1328.927"},{"v":-1327.90846,"d":"(1327.908)"},{"v":-1793530,"d":"(1793530.000)"},{"v":0.99833,"d":"0.998"},"2022-06-01",{"v":1.000000477390131,"d":"1.00000"},{"v":1.0000002503639143,"d":"1.00000"},{"v":0.9999996149566557,"d":"1.00000"},{"v":1.0000001658333986,"d":"1.00000"}]
["CUD8AF1C",6,30,60,{"v":22,"d":"22.0"},"6.35 x 6.35 x 1.8",{"v":15.178815826222905,"d":"15.179"},{"v":-15.178493516721987,"d":"(15.178)"},{"v":440.33130488067974,"d":"440.331"},{"v":0.9999200428848731,"d":"1.000"},{"v":1.2834684892349648,"d":"1.283"},{"v":-0.45367021857149786,"d":"(0.454)"},{"v":63.79319771265304,"d":"63.793"},{"v":0.9994454807533244,"d":"0.999"},{"v":1.865164612824848,"d":"1.865"},{"v":-0.7912610021528699,"d":"(0.791)"},{"v":-279.9805573719012,"d":"(279.981)"},{"v":0.9999201918795566,"d":"1.000"},{"v":0.9396980050857826,"d":"0.940"},{"v":0.08641935688234136,"d":"0.086"},{"v":69.47406695789107,"d":"69.474"},{"v":0.9987032343529703,"d":"0.999"},"2021-07-22",{"v":1,"d":"1.00000"},{"v":1,"d":"1.00000"},{"v":0.9999999999999999,"d":"1.00000"},{"v":1,"d":"1.00000"}]
["CUD8AF4D",120,600,800,15.1,"6.35 x 6.35 x 1.8",{"v":1.7650918642961608,"d":"1.765"},{"v":-1.7638295104567416,"d":"(1.764)"},{"v":718.3506624276059,"d":"718.351"},{"v":0.9960119189099405,"d":"0.996"},{"v":1.049183692388575,"d":"1.049"},{"v":-0.263788931388092,"d":"(0.264)"},{"v":357.23064061509916,"d":"357.231"},{"v":0.9952999008655204,"d":"0.995"},{"v":1.9986815822997617,"d":"1.999"},{"v":-0.910431207362218,"d":"(0.910)"},{"v":-270.21870996091104,"d":"(270.219)"},{"v":0.9999269271337075,"d":"1.000"},{"v":0.9725679663671216,"d":"0.973"},{"v":0.03866882978006391,"d":"0.039"},{"v":72.81785236185263,"d":"72.818"},{"v":0.998979560033916,"d":"0.999"},"2021-07-22",{"v":0.9999999999999999,"d":"1.00000"},{"v":1,"d":"1.00000"},{"v":0.9999999999999999,"d":"1.00000"},{"v":1,"d":"1.00000"}]
["CUN06A1B",100,500,700,3.5,"3.5 x 3.5 x 2.0",{"v":6.4609260958020736,"d":"6.461"},{"v":-6.4741893395527965,"d":"(6.474)"},{"v":2937.6338356727015,"d":"2937.634"},{"v":0.9998386737776579,"d":"1.000"},{"v":1.0409774308672102,"d":"1.041"},{"v":-0.16767772853213486,"d":"(0.168)"},{"v":354.855961007205,"d":"354.856"},{"v":0.9996,"d":"1.000"},{"v":1.0415037816751949,"d":"1.042"},{"v":-0.02423649729404104,"d":"(0.024)"},{"v":-46.474889131028704,"d":"(46.475)"},{"v":0.9798753066626925,"d":"0.980"},{"v":0.9493407398452798,"d":"0.949"},{"v":0.09988758975428558,"d":"0.100"},{"v":36.82300477191297,"d":"36.823"},{"v":0.9703315223277325,"d":"0.970"},"2021-07-12",{"v":1,"d":"1.00000"},{"v":1,"d":"1.00000"},{"v":1,"d":"1.00000"},{"v":1,"d":"1.00000"}]
["CUN06A1G",200,1000,1400,3.9,"3.5 x 3.5 x 2.0",{"v":4.919722891314214,"d":"4.920"},{"v":-4.9152151950451755,"d":"(4.915)"},{"v":4418.628349989461,"d":"4418.628"},{"v":0.999473366846378,"d":"0.999"},{"v":1.01663965266496,"d":"1.017"},{"v":-0.14690751635307472,"d":"(0.147)"},{"v":459.13372674964955,"d":"459.134"},{"v":0.9996,"d":"1.000"},{"v":1.081757574885308,"d":"1.082"},{"v":-0.05085153775774732,"d":"(0.051)"},{"v":-52.64841518588394,"d":"(52.648)"},{"v":0.9895632813885121,"d":"0.990"},{"v":0.9574291833402279,"d":"0.957"},{"v":0.08292308600334575,"d":"0.083"},{"v":37.49562014073585,"d":"37.496"},{"v":0.9794201642078476,"d":"0.979"},"2021-07-21",{"v":0.9999999999999996,"d":"1.00000"},{"v":0.9999999999999999,"d":"1.00000"},{"v":1,"d":"1.00000"},{"v":1,"d":"1.00000"}]
["CUN06B1B",100,500,700,3.5,"3.5 x 3.5 x 2.83",{"v":4.944135436138448,"d":"4.944"},{"v":-4.933076212280655,"d":"(4.933)"},{"v":2234.806710137169,"d":"2234.807"},{"v":0.9996964263824712,"d":"1.000"},{"v":1.0437213499841265,"d":"1.044"},{"v":-0.18419941927390066,"d":"(0.184)"},{"v":347.6610403886932,"d":"347.661"},{"v":0.9996,"d":"1.000"},{"v":1.0660139085592775,"d":"1.066"},{"v":-0.04480825735885899,"d":"(0.045)"},{"v":-64.52062181734496,"d":"(64.521)"},{"v":0.9954539271326427,"d":"0.995"},{"v":0.8954439442323913,"d":"0.895"},{"v":0.1404496992641396,"d":"0.140"},{"v":84.70956275367946,"d":"84.710"},{"v":0.9973672411402167,"d":"0.997"},"2021-07-22",{"v":1,"d":"1.00000"},{"v":1,"d":"1.00000"},{"v":1,"d":"1.00000"},{"v":1,"d":"1.00000"}]
["CUN06B1G",200,1000,1400,3.9,"3.5 x 3.5 x 2.83",{"v":3.7741520809879407,"d":"3.774"},{"v":-3.7637401169259137,"d":"(3.764)"},{"v":3277.9573697902024,"d":"3277.957"},{"v":0.9994487997803961,"d":"0.999"},{"v":1.0176164623335464,"d":"1.018"},{"v":-0.14788028817382798,"d":"(0.148)"},{"v":470.0199517461628,"d":"470.020"},{"v":0.9996,"d":"1.000"},{"v":1.082358370475305,"d":"1.082"},{"v":-0.051578004301860284,"d":"(0.052)"},{"v":-53.42053979333254,"d":"(53.421)"},{"v":0.9933837014033445,"d":"0.993"},{"v":0.9085751214447252,"d":"0.909"},{"v":0.11935803253456899,"d":"0.119"},{"v":93.76992006633269,"d":"93.770"},{"v":0.9978533884190385,"d":"0.998"},"2021-07-22",{"v":1,"d":"1.00000"},{"v":1,"d":"1.00000"},{"v":1,"d":"1.00000"},{"v":1,"d":"1.00000"}]
["CUN0GB1A",200,1000,1400,3.9,"3.5 x 3.5 x 2.5",{"v":5.422439582747477,"d":"5.422"},{"v":-5.426798380668958,"d":"(5.427)"},{"v":4886.203792408842,"d":"4886.204"},{"v":0.9997760903771797,"d":"1.000"},{"v":1.0337056011561572,"d":"1.034"},{"v":-0.1677396886179673,"d":"(0.168)"},{"v":623.1503047981256,"d":"623.150"},{"v":0.9996,"d":"1.000"},{"v":1.479825144635117,"d":"1.480"},{"v":-0.4444300716648291,"d":"(0.444)"},{"v":-326.2471068170798,"d":"(326.247)"},{"v":0.9995763522026505,"d":"1.000"},{"v":0.9534501894672198,"d":"0.953"},{"v":0.10882395985530197,"d":"0.109"},{"v":29.439174450737156,"d":"29.439"},{"v":0.9996,"d":"1.000"},"2021-07-22",{"v":1,"d":"1.00000"},{"v":1,"d":"1.00000"},{"v":1,"d":"1.00000"},{"v":1,"d":"1.00000"}]
["CUN0GF1A",200,1000,1400,3.9,"3.5 x 3.5 x 1.1",{"v":5.518055217405212,"d":"5.518"},{"v":-5.521185245861698,"d":"(5.521)"},{"v":4987.259644400492,"d":"4987.260"},{"v":0.9997344595123155,"d":"1.000"},{"v":1.0383856185307714,"d":"1.038"},{"v":-0.17164237508969687,"d":"(0.172)"},{"v":667.6769840686268,"d":"667.677"},{"v":0.9996,"d":"1.000"},{"v":1.1984621137453177,"d":"1.198"},{"v":-0.1684136096479838,"d":"(0.168)"},{"v":-152.27625292659002,"d":"(152.276)"},{"v":0.9974854754035981,"d":"0.997"},{"v":0.9521032017491426,"d":"0.952"},{"v":0.1095999427784033,"d":"0.110"},{"v":30.200962303573267,"d":"30.201"},{"v":0.9996,"d":"1.000"},"2021-07-22",{"v":1,"d":"1.00000"},{"v":1.0000000000000002,"d":"1.00000"},{"v":1,"d":"1.00000"},{"v":1,"d":"1.00000"}]
["CUN0HF4A",500,3000,4000,1.2,"6.8 x 6.8 x 1",{"v":3.619655930654407,"d":"3.620"},{"v":-3.6180318946440027,"d":"(3.618)"},{"v":9291.169911124189,"d":"9291.170"},{"v":0.9993744133220498,"d":"0.999"},{"v":1.0009149439517442,"d":"1.001"},{"v":-0.1272051455601007,"d":"(0.127)"},{"v":607.9404841562327,"d":"607.940"},{"v":0.9996,"d":"1.000"},{"v":1.2678215145911993,"d":"1.268"},{"v":-0.23096543843599726,"d":"(0.231)"},{"v":-168.85880730384773,"d":"(168.859)"},{"v":0.999415691049744,"d":"0.999"},{"v":0.9602868834023512,"d":"0.960"},{"v":0.07087617508316295,"d":"0.071"},{"v":43.15904787808271,"d":"43.159"},{"v":0.9914443612325674,"d":"0.991"},"2021-07-22",{"v":1,"d":"1.00000"},{"v":0.9999999999999999,"d":"1.00000"},{"v":1,"d":"1.00000"},{"v":1,"d":"1.00000"}]
["CUN0LF1B",50,180,250,17.4,"3.5 x 2.8 x 0.7",{"v":2.554678574253839,"d":"2.555"},{"v":-2.58960209366212,"d":"(2.590)"},{"v":352.7783364023657,"d":"352.778"},{"v":0.9982448841325771,"d":"0.998"},{"v":1.0732136335868763,"d":"1.073"},{"v":-0.17212121643276498,"d":"(0.172)"},{"v":210.57130650734715,"d":"210.571"},{"v":0.9988232050150352,"d":"0.999"},{"v":1.7529947601282652,"d":"1.753"},{"v":-0.7077774158884415,"d":"(0.708)"},{"v":-403.6906419766401,"d":"(403.691)"},{"v":0.9998485895421697,"d":"1.000"},{"v":0.9565830914316371,"d":"0.957"},{"v":0.07918163308004507,"d":"0.079"},{"v":41.60457857383997,"d":"41.605"},{"v":0.9859715240384497,"d":"0.986"},"2021-07-22",{"v":1,"d":"1.00000"},{"v":0.9999999999999999,"d":"1.00000"},{"v":1,"d":"1.00000"},{"v":0.9999999999999999,"d":"1.00000"}]
["CUN26A1B",100,500,700,3.9,"3.5 x 3.5 x 2.0",{"v":4.548299034912553,"d":"4.548"},{"v":-4.535905116636871,"d":"(4.536)"},{"v":2036.192882212366,"d":"2036.193"},{"v":0.9996318858638676,"d":"1.000"},{"v":1.037517942035911,"d":"1.038"},{"v":-0.17847024117993396,"d":"(0.178)"},{"v":320.5944902334118,"d":"320.594"},{"v":0.9996,"d":"1.000"},{"v":-0.18483713723488485,"d":"(0.185)"},{"v":1.1740138508448856,"d":"1.174"},{"v":-2724.2585445336185,"d":"(2724.259)"},{"v":0.9999939306886733,"d":"1.000"},{"v":0.9411156735124769,"d":"0.941"},{"v":0.2115706266979213,"d":"0.212"},{"v":19.546766411731358,"d":"19.547"},{"v":0.9953,"d":"0.995"},"2021-07-21",{"v":1.0000000000000004,"d":"1.00000"},{"v":1,"d":"1.00000"},{"v":1,"d":"1.00000"},{"v":1,"d":"1.00000"}]
["CUN26B1B",100,500,700,3.9,"3.5 x 3.5 x 2.83",{"v":3.639134926831833,"d":"3.639"},{"v":-3.6279353077277534,"d":"(3.628)"},{"v":1571.2769740635126,"d":"1571.277"},{"v":0.9993158300758267,"d":"0.999"},{"v":1.0252871298075465,"d":"1.025"},{"v":-0.13987040391942432,"d":"(0.140)"},{"v":292.3257342314235,"d":"292.326"},{"v":0.9996,"d":"1.000"},{"v":0.7885771272464197,"d":"0.789"},{"v":0.19716353935674602,"d":"0.197"},{"v":-358.0290774489233,"d":"(358.029)"},{"v":0.999851327991085,"d":"1.000"},{"v":0.927551614868804,"d":"0.928"},{"v":0.18549714612344168,"d":"0.185"},{"v":26.59107375914081,"d":"26.591"},{"v":0.9996,"d":"1.000"},"2021-07-22",{"v":1,"d":"1.00000"},{"v":1,"d":"1.00000"},{"v":1,"d":"1.00000"},{"v":1,"d":"1.00000"}]
["CUN66A1B",100,500,700,3.8,"3.5 x 3.5 x 2.0",{"v":4.509086674709962,"d":"4.509"},{"v":-4.511442795541472,"d":"(4.511)"},{"v":1989.9609202516629,"d":"1989.961"},{"v":0.9996241790253053,"d":"1.000"},{"v":0.9995519354782364,"d":"1.000"},{"v":0.1728844057882563,"d":"0.173"},{"v":83.95683553056331,"d":"83.957"},{"v":0.997320495620325,"d":"0.997"},{"v":1.3064643549388344,"d":"1.306"},{"v":-0.23847912491568868,"d":"(0.238)"},{"v":-99.67320283561811,"d":"(99.673)"},{"v":0.9980884146100116,"d":"0.998"},{"v":0.904896089132097,"d":"0.905"},{"v":0.1272489386185402,"d":"0.127"},{"v":85.85895401915162,"d":"85.859"},{"v":0.9974707962375383,"d":"0.997"},"2021-07-21",{"v":1,"d":"1.00000"},{"v":1,"d":"1.00000"},{"v":1,"d":"1.00000"},{"v":1,"d":"1.00000"}]
["CUN66A1F",50,250,350,6.7,"3.5 x 3.5 x 2.0",{"v":6.951704004224964,"d":"6.952"},{"v":-6.969536533764202,"d":"(6.970)"},{"v":1583.5697688845883,"d":"1583.570"},{"v":0.9998364065962639,"d":"1.000"},{"v":1.0006787073056436,"d":"1.001"},{"v":-0.12890562868372474,"d":"(0.129)"},{"v":47.649489859710265,"d":"47.649"},{"v":0.9996,"d":"1.000"},{"v":0.9312075020625906,"d":"0.931"},{"v":0.08585677329979335,"d":"0.086"},{"v":112.82312238750626,"d":"112.823"},{"v":0.9977050575537463,"d":"0.998"},{"v":0.8716384187606883,"d":"0.872"},{"v":0.1728844057882563,"d":"0.173"},{"v":83.95683553056331,"d":"83.957"},{"v":0.997320495620325,"d":"0.997"},"2021-07-21",{"v":1,"d":"1.00000"},{"v":1,"d":"1.00000"},{"v":1,"d":"1.00000"},{"v":1,"d":"1.00000"}]
["CUN66A1G",200,1000,1200,4.6,"3.5 x 3.5 x 2.0",{"v":5.00404201287669,"d":"5.004"},{"v":-5.010550891805345,"d":"(5.011)"},{"v":4459.477573819609,"d":"4459.478"},{"v":0.9997086330353518,"d":"1.000"},{"v":1.028649490167345,"d":"1.029"},{"v":-0.14343862258802242,"d":"(0.143)"},{"v":620.8204895049374,"d":"620.820"},{"v":0.9996,"d":"1.000"},{"v":1.2547019332844298,"d":"1.255"},{"v":-0.19264206383560722,"d":"(0.193)"},{"v":-89.52227789661642,"d":"(89.522)"},{"v":0.997517795923144,"d":"0.998"},{"v":0.9253488215268025,"d":"0.925"},{"v":0.09675065730100285,"d":"0.097"},{"v":96.4093995920305,"d":"96.409"},{"v":0.9979597997052772,"d":"0.998"},"2021-07-21",{"v":1,"d":"1.00000"},{"v":0.9999999999999999,"d":"1.00000"},{"v":1,"d":"1.00000"},{"v":1,"d":"1.00000"}]
["CUN66B1B",100,500,700,3.8,"3.5 x 3.5 x 2.83",{"v":6.092494794448554,"d":"6.092"},{"v":-6.104868255456328,"d":"(6.105)"},{"v":2757.575767999602,"d":"2757.576"},{"v":0.9997803951257903,"d":"1.000"},{"v":1.044655566476942,"d":"1.045"},{"v":-0.14745047633805647,"d":"(0.147)"},{"v":418.58048743953407,"d":"418.580"},{"v":0.9996,"d":"1.000"},{"v":1.4407727281502678,"d":"1.441"},{"v":-0.3665918449285015,"d":"(0.367)"},{"v":-135.66290274547612,"d":"(135.663)"},{"v":0.9988084646150549,"d":"0.999"},{"v":0.9683109531964347,"d":"0.968"},{"v":0.11402231159259055,"d":"0.114"},{"v":19.524796894531725,"d":"19.525"},{"v":0.9987,"d":"0.999"},"2021-07-21",{"v":1,"d":"1.00000"},{"v":0.9999999999999999,"d":"1.00000"},{"v":1,"d":"1.00000"},{"v":1,"d":"1.00000"}]
["CUN66B1G",200,1000,1200,4.6,"3.5 x 3.5 x 2.83",{"v":3.968422008612089,"d":"3.968"},{"v":-3.953387769683471,"d":"(3.953)"},{"v":3489.8852445275625,"d":"3489.885"},{"v":0.9996487031196982,"d":"1.000"},{"v":1.0259978413831408,"d":"1.026"},{"v":-0.14101512818487077,"d":"(0.141)"},{"v":591.4172350856059,"d":"591.417"},{"v":0.9996,"d":"1.000"},{"v":1.183784501996711,"d":"1.184"},{"v":-0.12810270601351542,"d":"(0.128)"},{"v":-69.26521041338715,"d":"(69.265)"},{"v":0.995879095283661,"d":"0.996"},{"v":0.9685678176190091,"d":"0.969"},{"v":0.062789714528449,"d":"0.063"},{"v":36.12930855114992,"d":"36.129"},0.999,"2021-07-21",{"v":1,"d":"1.00000"},{"v":0.9999999999999999,"d":"1.00000"},{"v":1,"d":"1.00000"},{"v":1,"d":"1.00000"}]
["CUN6GB1A",200,1000,1400,{"v":5,"d":"5.0"},"3.5 x 3.5 x 2.5",{"v":3.657093358254933,"d":"3.657"},{"v":-3.669872485064734,"d":"(3.670)"},{"v":3096.702781210809,"d":"3096.703"},{"v":0.9994861882816617,"d":"0.999"},{"v":1.0779125374321459,"d":"1.078"},{"v":-0.1965411235090108,"d":"(0.197)"},{"v":1080.748319509729,"d":"1080.748"},{"v":0.9996,"d":"1.000"},{"v":1.137252893610806,"d":"1.137"},{"v":-0.10194267364873966,"d":"(0.102)"},{"v":-84.0577625473567,"d":"(84.058)"},{"v":0.9947613604532579,"d":"0.995"},{"v":0.9286461892196083,"d":"0.929"},{"v":0.08990907418828924,"d":"0.090"},{"v":108.15575712565675,"d":"108.156"},{"v":0.9968241211283488,"d":"0.997"},"2021-07-22",{"v":1,"d":"1.00000"},{"v":0.9999999999999999,"d":"1.00000"},{"v":1,"d":"1.00000"},{"v":1,"d":"1.00000"}]
["CUN6GF1A",200,1000,1400,{"v":5,"d":"5.0"},"3.5 x 3.5 x 1.1",{"v":5.436046919731689,"d":"5.436"},{"v":-5.449603113553942,"d":"(5.450)"},{"v":4859.5791474171765,"d":"4859.579"},{"v":0.9997424931027288,"d":"1.000"},{"v":1.0745198623762409,"d":"1.075"},{"v":-0.1915098624100027,"d":"(0.192)"},{"v":1059.4638839898003,"d":"1059.464"},{"v":0.9996,"d":"1.000"},{"v":1.158376642872998,"d":"1.158"},{"v":-0.12132150372058875,"d":"(0.121)"},{"v":-93.79739072464307,"d":"(93.797)"},{"v":0.9949284162973104,"d":"0.995"},{"v":0.9752533406056976,"d":"0.975"},{"v":0.06656133574176015,"d":"0.067"},{"v":25.26698719267442,"d":"25.267"},{"v":0.9996,"d":"1.000"},"2021-07-22",{"v":1,"d":"1.00000"},{"v":1,"d":"1.00000"},{"v":1,"d":"1.00000"},{"v":1,"d":"1.00000"}]
["CUN6HF4A",500,3000,4000,1.7,"6.8 x 6.8 x 1",{"v":2.924418784561973,"d":"2.924"},{"v":-2.9784198482919404,"d":"(2.978)"},{"v":6868.620666400698,"d":"6868.621"},{"v":0.9989737629857827,"d":"0.999"},{"v":1.0000521594810392,"d":"1.000"},{"v":-0.11503009497051433,"d":"(0.115)"},{"v":389.6790591407934,"d":"389.679"},{"v":0.9996,"d":"1.000"},{"v":1.5049305975171274,"d":"1.505"},{"v":-0.3958321337017541,"d":"(0.396)"},{"v":-102.69860188439533,"d":"(102.699)"},{"v":0.9984441296823792,"d":"0.998"},{"v":0.9772583098257154,"d":"0.977"},{"v":0.05401207039931989,"d":"0.054"},{"v":28.901475631529866,"d":"28.901"},{"v":0.9996,"d":"1.000"},"2021-07-22",{"v":1.0000000000000002,"d":"1.00000"},{"v":1,"d":"1.00000"},{"v":1,"d":"1.00000"},{"v":1,"d":"1.00000"}]
["CUN6LF1C",10,50,70,{"v":18,"d":"18.0"},"3.5 x 2.8 x 0.7",{"v":5.266406068804936,"d":"5.266"},{"v":-5.256367923987708,"d":"(5.256)"},{"v":239.6145349085487,"d":"239.615"},{"v":0.999735523835487,"d":"1.000"},{"v":1.1619024085879368,"d":"1.162"},{"v":-0.22644980622113567,"d":"(0.226)"},{"v":149.0181595692409,"d":"149.018"},{"v":0.9996,"d":"1.000"},{"v":1.3337853519394924,"d":"1.334"},{"v":-0.2687148562433779,"d":"(0.269)"},{"v":-115.28848743870844,"d":"(115.288)"},{"v":0.9985589916376771,"d":"0.999"},{"v":0.9465344650129923,"d":"0.947"},{"v":0.0990278324192366,"d":"0.099"},{"v":40.560467413032335,"d":"40.560"},{"v":0.9996,"d":"1.000"},"2021-07-22",{"v":1,"d":"1.00000"},{"v":0.9999999999999999,"d":"1.00000"},{"v":1,"d":"1.00000"},{"v":1,"d":"1.00000"}]
["CUN6UB1A",200,700,900,{"v":5,"d":"5.0"},"3.7 x 3.7 x 2.77",{"v":6.342637753253466,"d":"6.343"},{"v":-6.351741334283119,"d":"(6.352)"},{"v":4046.0203864333025,"d":"4046.020"},{"v":0.9998759064732402,"d":"1.000"},{"v":1.0961647337024687,"d":"1.096"},{"v":-0.20992803489471243,"d":"(0.210)"},{"v":896.6288348353794,"d":"896.629"},{"v":0.9996,"d":"1.000"},{"v":1.5485325191274657,"d":"1.549"},{"v":-0.47443067864715827,"d":"(0.474)"},{"v":-172.25810571368098,"d":"(172.258)"},{"v":0.9987313761998731,"d":"0.999"},{"v":0.9080074789007199,"d":"0.908"},{"v":0.11330608299973773,"d":"0.113"},{"v":119.96991659403457,"d":"119.970"},{"v":0.9979723119722026,"d":"0.998"},"2021-07-21",{"v":1,"d":"1.00000"},{"v":1,"d":"1.00000"},{"v":0.9999999999999999,"d":"1.00000"},{"v":1,"d":"1.00000"}]
["CUN6UC1A",200,700,900,{"v":5,"d":"5.0"},"3.7 x 3.7 x 3.33",{"v":5.602613127389209,"d":"5.603"},{"v":-5.6141035978464995,"d":"(5.614)"},{"v":3523.6486529925996,"d":"3523.649"},{"v":0.9998294204524134,"d":"1.000"},{"v":1.0649143142474693,"d":"1.065"},{"v":-0.18051707008260715,"d":"(0.181)"},{"v":684.4244257039364,"d":"684.424"},{"v":0.9996,"d":"1.000"},{"v":1.5485325191274657,"d":"1.549"},{"v":-0.47443067864715827,"d":"(0.474)"},{"v":-172.25810571368098,"d":"(172.258)"},{"v":0.9965981462522806,"d":"0.997"},{"v":0.9203956680115981,"d":"0.920"},{"v":0.10167234798752159,"d":"0.102"},{"v":102.1714060260205,"d":"102.171"},{"v":0.9971842522705939,"d":"0.997"},"2021-07-21",{"v":1,"d":"1.00000"},{"v":1,"d":"1.00000"},{"v":0.9999999999999999,"d":"1.00000"},{"v":1,"d":"1.00000"}]
["CUN86A1B",100,500,700,3.5,"3.5 x 3.5 x 2.0",{"v":6.625770729789531,"d":"6.626"},{"v":-6.627076276084114,"d":"(6.627)"},{"v":3052.3956111066846,"d":"3052.396"},{"v":0.999835464395175,"d":"1.000"},{"v":1.0378176301432283,"d":"1.038"},{"v":-0.13193641710804124,"d":"(0.132)"},{"v":400.1457432709029,"d":"400.146"},{"v":0.9996,"d":"1.000"},{"v":1.1882517821284337,"d":"1.188"},{"v":-0.1246113798150771,"d":"(0.125)"},{"v":-60.59425016374475,"d":"(60.594)"},{"v":0.9948545733597898,"d":"0.995"},{"v":0.9009321464076608,"d":"0.901"},{"v":0.13634724665413137,"d":"0.136"},{"v":78.27178143744148,"d":"78.272"},{"v":0.996907625773133,"d":"0.997"},"2021-07-21",{"v":1,"d":"1.00000"},{"v":0.9999999999999999,"d":"1.00000"},{"v":1,"d":"1.00000"},{"v":1,"d":"1.00000"}]
["CUN86A1G",200,1000,1400,3.7,"3.5 x 3.5 x 2.0",{"v":4.996363532894957,"d":"4.996"},{"v":-4.999192398361502,"d":"(4.999)"},{"v":4466.4481887591655,"d":"4466.448"},{"v":0.9997114094715192,"d":"1.000"},{"v":1.0471769479633086,"d":"1.047"},{"v":-0.1580775510611621,"d":"(0.158)"},{"v":827.0064860072981,"d":"827.006"},{"v":0.9996,"d":"1.000"},{"v":1.1415813198217728,"d":"1.142"},{"v":-0.09541333348323762,"d":"(0.095)"},{"v":-63.34631986193544,"d":"(63.346)"},{"v":0.9952262135609063,"d":"0.995"},{"v":0.9134704704305692,"d":"0.913"},{"v":0.11551076496771624,"d":"0.116"},{"v":86.5417262468596,"d":"86.542"},{"v":0.9974687194964355,"d":"0.997"},"2021-07-21",{"$f":"G36+H36*EXP(-C36/I36)","v":{"v":1.0000000000000004,"d":"1.00000"}},{"$f":"K36+L36*EXP(-C36/M36)","v":{"v":1,"d":"1.00000"}},{"$f":"O36+P36*EXP(-25/Q36)","v":{"v":1,"d":"1.00000"}},{"$f":"S36+T36*EXP(-25/U36)","v":{"v":1,"d":"1.00000"}}]
["CUN86B1B",100,500,700,3.5,"3.5 x 3.5 x 2.83",{"v":6.078547515225568,"d":"6.079"},{"v":-6.080304080461952,"d":"(6.080)"},{"v":2777.3240023168005,"d":"2777.324"},{"v":0.9998063597933213,"d":"1.000"},{"v":1.0350442609324075,"d":"1.035"},{"v":-0.12942459971364184,"d":"(0.129)"},{"v":382.7057976879869,"d":"382.706"},{"v":0.9996,"d":"1.000"},{"v":1.2708979882973492,"d":"1.271"},{"v":-0.2060794094579332,"d":"(0.206)"},{"v":-91.4141137482548,"d":"(91.414)"},{"v":0.9977306146282918,"d":"0.998"},{"v":0.9409855442624111,"d":"0.941"},{"v":0.10687501755774576,"d":"0.107"},{"v":42.09621184182037,"d":"42.096"},{"v":0.9892533007271688,"d":"0.989"},"2021-07-21",{"v":1,"d":"1.00000"},{"v":1,"d":"1.00000"},{"v":1,"d":"1.00000"},{"v":1,"d":"1.00000"}]
["CUN86B1G",200,1000,1400,3.7,"3.5 x 3.5 x 2.83",{"v":4.572899703997663,"d":"4.573"},{"v":-4.57749336506765,"d":"(4.577)"},{"v":4035.9353226630865,"d":"4035.935"},{"v":0.999559442412214,"d":"1.000"},{"v":1.060568408898302,"d":"1.061"},{"v":-0.16982295775225956,"d":"(0.170)"},{"v":969.948081553175,"d":"969.948"},{"v":0.9996,"d":"1.000"},{"v":1.0877085093785046,"d":"1.088"},{"v":-0.050886491609254195,"d":"(0.051)"},{"v":-45.92030885373541,"d":"(45.920)"},0.999,{"v":0.9590127160440058,"d":"0.959"},{"v":0.07397220364651248,"d":"0.074"},{"v":42.3421994047544,"d":"42.342"},{"v":0.9999,"d":"1.000"},"2021-07-21",{"v":1.0000000000000004,"d":"1.00000"},{"v":1,"d":"1.00000"},{"v":1,"d":"1.00000"},{"v":1,"d":"1.00000"}]
["CUN8GB1A",200,1000,1400,3.8,"3.5 x 3.5 x 2.5",{"v":5.518894488299101,"d":"5.519"},{"v":-5.519166587988769,"d":"(5.519)"},{"v":5001.0130362274485,"d":"5001.013"},{"v":0.9997613100717866,"d":"1.000"},{"v":1.0345089201358757,"d":"1.035"},{"v":-0.14031804361191016,"d":"(0.140)"},{"v":712.9139960009113,"d":"712.914"},{"v":0.9996,"d":"1.000"},{"v":2.332022395707564,"d":"2.332"},{"v":-1.2759108264360248,"d":"(1.276)"},{"v":-580.8808190779342,"d":"(580.881)"},{"v":0.9998664101435777,"d":"1.000"},{"v":0.9173571707283558,"d":"0.917"},{"v":0.10650948499299813,"d":"0.107"},{"v":98.53926115780122,"d":"98.539"},{"v":0.9953888166752455,"d":"0.995"},"2021-07-22",{"v":1,"d":"1.00000"},{"v":1,"d":"1.00000"},{"v":1.0000000000000002,"d":"1.00000"},{"v":1,"d":"1.00000"}]
["CUN8GF1A",200,1000,1400,3.8,"3.5 x 3.5 x 1.1",{"v":5.519561237762226,"d":"5.520"},{"v":-5.52017642884496,"d":"(5.520)"},{"v":5000.127411130655,"d":"5000.127"},{"v":0.999762454292121,"d":"1.000"},{"v":1.0338118475629892,"d":"1.034"},{"v":-0.13934646000580833,"d":"(0.139)"},{"v":706.1388445176024,"d":"706.139"},{"v":0.9996,"d":"1.000"},{"v":2.799836328903936,"d":"2.800"},{"v":-1.7429529492947506,"d":"(1.743)"},{"v":-778.4533988349688,"d":"(778.453)"},{"v":0.9999256122814059,"d":"1.000"},{"v":0.965907815263235,"d":"0.966"},{"v":0.08218265099270415,"d":"0.082"},{"v":28.413092961485265,"d":"28.413"},{"v":0.9996,"d":"1.000"},"2021-07-22",{"v":1,"d":"1.00000"},{"v":0.9999999999999999,"d":"1.00000"},{"v":0.9999999999999998,"d":"1.00000"},{"v":1,"d":"1.00000"}]
["CUN8HF4A",500,3000,4000,1.5,"6.8 x 6.8 x 1",{"v":3.4928718170451543,"d":"3.493"},{"v":-3.5127913119761067,"d":"(3.513)"},{"v":8746.978405086591,"d":"8746.978"},{"v":0.9993347490688876,"d":"0.999"},{"v":1.000791652446252,"d":"1.001"},{"v":-0.10774620525117806,"d":"(0.108)"},{"v":610.5737545713075,"d":"610.574"},{"v":0.9996,"d":"1.000"},{"v":1.4125090987331017,"d":"1.413"},{"v":-0.32514060667573774,"d":"(0.325)"},{"v":-105.04177919554587,"d":"(105.042)"},{"v":0.998504106335715,"d":"0.999"},{"v":0.9728528938868202,"d":"0.973"},{"v":0.049261910112529846,"d":"0.049"},{"v":41.954705564083,"d":"41.955"},{"v":0.9909140282868651,"d":"0.991"},"2021-07-22",{"v":1,"d":"1.00000"},{"v":1,"d":"1.00000"},{"v":0.9999999999999999,"d":"1.00000"},{"v":1,"d":"1.00000"}]
["CUN8UB1A",200,700,1000,4.5,"3.7 x 3.7 x 2.77",{"v":5.447934971224481,"d":"5.448"},{"v":-5.473055073977729,"d":"(5.473)"},{"v":3375.16874442096,"d":"3375.169"},{"v":0.999766531005227,"d":"1.000"},{"v":1.0476858954760124,"d":"1.048"},{"v":-0.15440894378339268,"d":"(0.154)"},{"v":595.7604494237576,"d":"595.760"},{"v":0.9996,"d":"1.000"},{"v":1.1283684966456973,"d":"1.128"},{"v":-0.10193104267194758,"d":"(0.102)"},{"v":-108.4088516064392,"d":"(108.409)"},{"v":0.9975099277524898,"d":"0.998"},{"v":0.92961534734741,"d":"0.930"},{"v":0.0883179467146617,"d":"0.088"},{"v":110.14763908620445,"d":"110.148"},{"v":0.9975924450766932,"d":"0.998"},"2021-07-21",{"v":1,"d":"1.00000"},{"v":0.9999999999999999,"d":"1.00000"},{"v":1,"d":"1.00000"},{"v":1,"d":"1.00000"}]
["CUN8UC1A",200,700,1000,4.5,"3.7 x 3.7 x 3.33",{"v":6.36645733039566,"d":"6.366"},{"v":-6.3897023916798785,"d":"(6.390)"},{"v":4011.0080987339056,"d":"4011.008"},{"v":0.9997471513336531,"d":"1.000"},{"v":1.0661907918114795,"d":"1.066"},{"v":-0.170466403341472,"d":"(0.170)"},{"v":739.9601628790471,"d":"739.960"},{"v":0.9996,"d":"1.000"},{"v":1.1733820363487906,"d":"1.173"},{"v":-0.13624284482873755,"d":"(0.136)"},{"v":-103.70924613434943,"d":"(103.709)"},{"v":0.9972694595338579,"d":"0.997"},{"v":0.9174532924329877,"d":"0.917"},{"v":0.10596534069604596,"d":"0.106"},{"v":100.10098964044712,"d":"100.101"},{"v":0.9970837060946107,"d":"0.997"},"2021-07-21",{"v":1,"d":"1.00000"},{"v":1,"d":"1.00000"},{"v":1,"d":"1.00000"},{"v":1,"d":"1.00000"}]
["CUN96A1B",100,500,700,3.5,"3.5 x 3.5 x 2.0",{"v":6.601405208125422,"d":"6.601"},{"v":-6.602704590205741,"d":"(6.603)"},{"v":3040.2186536588724,"d":"3040.219"},{"v":0.9998463749999261,"d":"1.000"},{"v":1.041518561988588,"d":"1.042"},{"v":-0.15588581977405644,"d":"(0.156)"},{"v":377.93374546955613,"d":"377.934"},{"v":0.9996,"d":"1.000"},{"v":1.107321156183511,"d":"1.107"},{"v":-0.07824250784695867,"d":"(0.078)"},{"v":-79.11073952737298,"d":"(79.111)"},{"v":0.9970006179755762,"d":"0.997"},{"v":0.9008347629165928,"d":"0.901"},{"v":0.13658988125191837,"d":"0.137"},{"v":78.07733661866467,"d":"78.077"},{"v":0.9968920884003242,"d":"0.997"},"2021-07-21",{"v":1,"d":"1.00000"},{"v":1.0000000000000002,"d":"1.00000"},{"v":1,"d":"1.00000"},{"v":1,"d":"1.00000"}]
["CUN96A1G",200,1000,1400,3.6,"3.5 x 3.5 x 2.0",{"v":4.6736924774271715,"d":"4.674"},{"v":-4.5132044957267,"d":"(4.513)"},{"v":4858.846819129122,"d":"4858.847"},{"v":0.999685371951778,"d":"1.000"},{"v":1.051699138015258,"d":"1.052"},{"v":-0.18393699406212655,"d":"(0.184)"},{"v":787.9275835712708,"d":"787.928"},{"v":0.9996,"d":"1.000"},{"v":1.0803090282493126,"d":"1.080"},{"v":-0.051904003269949046,"d":"(0.052)"},{"v":-57.275589277262945,"d":"(57.276)"},{"v":0.9942491172276948,"d":"0.994"},{"v":0.956080118511136,"d":"0.956"},{"v":0.05954080910265231,"d":"0.060"},{"v":82.15715888573537,"d":"82.157"},{"v":0.9971457112275469,"d":"0.997"},"2021-07-21",{"v":1,"d":"1.00000"},{"v":0.9999999999999999,"d":"1.00000"},{"v":1,"d":"1.00000"},{"v":1,"d":"1.00000"}]
["CUN96B1B",100,500,700,3.5,"3.5 x 3.5 x 2.83",{"v":6.06961200444165,"d":"6.070"},{"v":-6.067800330588971,"d":"(6.068)"},{"v":2781.921779688422,"d":"2781.922"},{"v":0.9998182593061542,"d":"1.000"},{"v":1.0347662186017077,"d":"1.035"},{"v":-0.15008986613360362,"d":"(0.150)"},{"v":341.8597632598269,"d":"341.860"},{"v":0.9996,"d":"1.000"},{"v":1.0384984500521695,"d":"1.038"},{"v":-0.019461591120589438,"d":"(0.019)"},{"v":-36.64748002322125,"d":"(36.647)"},{"v":0.9999,"d":"1.000"},{"v":0.9404780745547381,"d":"0.940"},{"v":0.10800343701524057,"d":"0.108"},{"v":41.959099824013045,"d":"41.959"},{"v":0.9999,"d":"1.000"},"2021-07-21",{"v":1,"d":"1.00000"},{"v":0.9999999999999999,"d":"1.00000"},{"v":1,"d":"1.00000"},{"v":1,"d":"1.00000"}]
["CUN96B1G",200,1000,1400,3.6,"3.5 x 3.5 x 2.83",{"v":5.514313452276102,"d":"5.514"},{"v":-5.513083827618727,"d":"(5.513)"},{"v":5003.226357363665,"d":"5003.226"},{"v":0.9997550741301301,"d":"1.000"},{"v":1.0580597517012735,"d":"1.058"},{"v":-0.18964551340926042,"d":"(0.190)"},{"v":844.8201211513975,"d":"844.820"},{"v":0.9996,"d":"1.000"},{"v":1.068840495697041,"d":"1.069"},{"v":-0.04281984791169243,"d":"(0.043)"},{"v":-52.6548090652279,"d":"(52.655)"},{"v":1,"d":"1.000"},{"v":0.9473432883777817,"d":"0.947"},{"v":0.0670395478952513,"d":"0.067"},{"v":103.52438169670583,"d":"103.524"},{"v":1,"d":"1.000"},"2021-07-22",{"v":1,"d":"1.00000"},{"v":1,"d":"1.00000"},{"v":0.9999999999999999,"d":"1.00000"},{"v":1,"d":"1.00000"}]
["CUN9GB1A",200,1000,1400,3.8,"3.5 x 3.5 x 2.5",{"v":5.51580176831494,"d":"5.516"},{"v":-5.515443669419787,"d":"(5.515)"},{"v":5000.766434392226,"d":"5000.766"},{"v":0.9997775808208299,"d":"1.000"},{"v":1.0404652472536584,"d":"1.040"},{"v":-0.14453867142224847,"d":"(0.145)"},{"v":785.4820417395878,"d":"785.482"},{"v":0.9996,"d":"1.000"},{"v":2.218486560628979,"d":"2.218"},{"v":-1.167901952184083,"d":"(1.168)"},{"v":-589.6138981325919,"d":"(589.614)"},{"v":0.9998708071672732,"d":"1.000"},{"v":0.9245068328129943,"d":"0.925"},{"v":0.10303425813180069,"d":"0.103"},{"v":80.38084190159077,"d":"80.381"},{"v":0.9931312962514243,"d":"0.993"},"2021-07-22",{"v":1,"d":"1.00000"},{"v":1,"d":"1.00000"},{"v":1,"d":"1.00000"},{"v":1,"d":"1.00000"}]
["CUN9GF1A",200,1000,1400,3.8,"3.5 x 3.5 x 1.1",{"v":5.517576661420924,"d":"5.518"},{"v":-5.518567236415924,"d":"(5.519)"},{"v":4996.438669425054,"d":"4996.439"},{"v":0.9997556736441456,"d":"1.000"},{"v":1.035197865303676,"d":"1.035"},{"v":-0.13950200249204722,"d":"(0.140)"},{"v":726.1670943243308,"d":"726.167"},{"v":0.9996,"d":"1.000"},{"v":2.6416646017672503,"d":"2.642"},{"v":-1.5908482173402756,"d":"(1.591)"},{"v":-795.0798136830592,"d":"(795.080)"},{"v":0.9999300603494335,"d":"1.000"},{"v":0.9640347757430365,"d":"0.964"},{"v":0.08958644248952859,"d":"0.090"},{"v":27.392711783701234,"d":"27.393"},{"v":0.9996,"d":"1.000"},"2021-07-22",{"v":1,"d":"1.00000"},{"v":1,"d":"1.00000"},{"v":1,"d":"1.00000"},{"v":1,"d":"1.00000"}]
["CUN9HF4A",500,3000,4000,1.2,"6.8 x 6.8 x 1",{"v":3.6229640721935397,"d":"3.623"},{"v":-3.6285088277373387,"d":"(3.629)"},{"v":9244.514570936219,"d":"9244.515"},{"v":0.999321123981628,"d":"0.999"},{"v":1.000506757065114,"d":"1.001"},{"v":-0.11882378644046594,"d":"(0.119)"},{"v":549.7158264828497,"d":"549.716"},{"v":0.9996,"d":"1.000"},{"v":1.4676113864330298,"d":"1.468"},{"v":-0.3989303954996247,"d":"(0.399)"},{"v":-157.38055720373683,"d":"(157.381)"},{"v":0.9992402244005107,"d":"0.999"},{"v":0.9663818516248278,"d":"0.966"},{"v":0.062288563762467275,"d":"0.062"},{"v":40.53757426188688,"d":"40.538"},{"v":0.9996,"d":"1.000"},"2021-07-22",{"v":1,"d":"1.00000"},{"v":1,"d":"1.00000"},{"v":1,"d":"1.00000"},{"v":1,"d":"1.00000"}]
["CUN9UB1A",200,700,1000,4.3,"3.7 x 3.7 x 2.77",{"v":4.716185291505143,"d":"4.716"},{"v":-4.746381782302458,"d":"(4.746)"},{"v":2860.822050946658,"d":"2860.822"},{"v":0.9996826963107821,"d":"1.000"},{"v":1.0484919615289956,"d":"1.048"},{"v":-0.15892303275161593,"d":"(0.159)"},{"v":589.711072470269,"d":"589.711"},{"v":0.9996,"d":"1.000"},{"v":1.1517356165704848,"d":"1.152"},{"v":-0.11864478115432801,"d":"(0.119)"},{"v":-101.62368427455411,"d":"(101.624)"},{"v":0.9971611038692373,"d":"0.997"},{"v":0.9308846399540159,"d":"0.931"},{"v":0.08639476998009304,"d":"0.086"},{"v":112.03219095814194,"d":"112.032"},{"v":0.997672191462213,"d":"0.998"},"2021-07-21",{"v":1,"d":"1.00000"},{"v":1,"d":"1.00000"},{"v":1,"d":"1.00000"},{"v":1,"d":"1.00000"}]
["CUN9UC1A",200,700,1000,4.3,"3.7 x 3.7 x 3.33",{"v":4.711884240241217,"d":"4.712"},{"v":-4.737641186151662,"d":"(4.738)"},{"v":2868.855485037551,"d":"2868.855"},{"v":0.9996421797937718,"d":"1.000"},{"v":1.0484351905094402,"d":"1.048"},{"v":-0.15862702837070763,"d":"(0.159)"},{"v":590.0554978190975,"d":"590.055"},{"v":0.9996,"d":"1.000"},{"v":1.1888812766576184,"d":"1.189"},{"v":-0.15375257119220584,"d":"(0.154)"},{"v":-121.4924981534013,"d":"(121.492)"},{"v":0.9980205865648508,"d":"0.998"},{"v":0.9312075020625906,"d":"0.931"},{"v":0.08585677329979335,"d":"0.086"},{"v":112.82312238750626,"d":"112.823"},{"v":0.9977050575537463,"d":"0.998"},"2021-07-21",{"v":1.0000000000000004,"d":"1.00000"},{"v":0.9999999999999999,"d":"1.00000"},{"v":1,"d":"1.00000"},{"v":1,"d":"1.00000"}]
["GW PSLR31.EM",10,150,200,{"v":12,"d":"12.0"},"3.0 x 3.0 x 0.6",{"v":4.25862,"d":"4.259"},{"v":-4.25799,"d":"(4.258)"},{"v":560.76145,"d":"560.761"},{"v":0.99995,"d":"1.000"},{"v":1.26991,"d":"1.270"},{"v":-0.43347,"d":"(0.433)"},{"v":316.6326,"d":"316.633"},{"v":0.99948,"d":"0.999"},{"v":1.19363,"d":"1.194"},{"v":-0.16522,"d":"(0.165)"},{"v":-157.56041,"d":"(157.560)"},{"v":0.99974,"d":"1.000"},{"v":0.82313,"d":"0.823"},{"v":0.19907,"d":"0.199"},{"v":211.43,"d":"211.430"},{"v":0.99974,"d":"1.000"},"2017-12-19",{"v":0.9999999947085363,"d":"1.00000"},{"v":1.000000311713811,"d":"1.00000"},{"v":1.0000003683114809,"d":"1.00000"},{"v":0.9999998369102523,"d":"1.00000"}]
["JB3030AWT",20,65,240,{"v":14,"d":"14.0"},"3.0 x 3.0 x 0.52",{"v":12.11704,"d":"12.117"},{"v":-12.11922,"d":"(12.119)"},{"v":753.06794,"d":"753.068"},{"v":0.99997,"d":"1.000"},{"v":1.47245,"d":"1.472"},{"v":-0.53749,"d":"(0.537)"},{"v":503.95795,"d":"503.958"},{"v":0.99966,"d":"1.000"},{"v":1.10619,"d":"1.106"},{"v":-0.08929,"d":"(0.089)"},{"v":-144.22837,"d":"(144.228)"},{"v":0.9988,"d":"0.999"},{"v":-0.29051,"d":"(0.291)"},{"v":1.30075,"d":"1.301"},{"v":3163.01237,"d":"3163.012"},{"v":0.99524,"d":"0.995"},"2017-12-19",{"v":1.0000004183973026,"d":"1.00000"},{"v":1.0000003690145305,"d":"1.00000"},{"v":1.0000004487753122,"d":"1.00000"},{"v":0.9999995796870975,"d":"1.00000"}]
["LH351B-R70",50,350,1500,{"v":4,"d":"4.0"},"3.5 x 3.5 x 1.93",{"v":6.41,"d":"6.410"},{"v":-6.38447,"d":"(6.384)"},{"v":2113.28829,"d":"2113.288"},{"v":0.9999,"d":"1.000"},{"v":1.2,"d":"1.200"},{"v":-0.278,"d":"(0.278)"},{"v":1062.88853,"d":"1062.889"},0.998,{"v":1.46486,"d":"1.465"},{"v":-0.33856,"d":"(0.339)"},{"v":-268.10787,"d":"(268.108)"},{"v":0.9994,"d":"0.999"},{"v":0.70682,"d":"0.707"},{"v":0.35001,"d":"0.350"},{"v":479.75033,"d":"479.750"},{"v":0.9994,"d":"0.999"},"2018-06-04",{"v":0.9999961361727658,"d":"1.00000"},{"v":0.9999975207549647,"d":"1.00000"},{"$f":"O55+P55*EXP(-85/Q55)","v":{"v":0.9999992487261806,"d":"1.00000"}},{"$f":"S55+T55*EXP(-85/U55)","v":{"v":0.9999998476096325,"d":"1.00000"}}]
["LH351B-R80",50,350,1500,{"v":4,"d":"4.0"},"3.5 x 3.5 x 1.93",{"v":6.41,"d":"6.410"},{"v":-6.38447,"d":"(6.384)"},{"v":2113.28829,"d":"2113.288"},{"v":0.9999,"d":"1.000"},{"v":1.2,"d":"1.200"},{"v":-0.278,"d":"(0.278)"},{"v":1062.88853,"d":"1062.889"},0.998,{"v":1.46486,"d":"1.465"},{"v":-0.33856,"d":"(0.339)"},{"v":-268.10787,"d":"(268.108)"},{"v":0.9994,"d":"0.999"},{"v":0.70682,"d":"0.707"},{"v":0.35001,"d":"0.350"},{"v":479.75033,"d":"479.750"},{"v":0.9994,"d":"0.999"},"2018-06-04",{"v":0.9999961361727658,"d":"1.00000"},{"v":0.9999975207549647,"d":"1.00000"},{"v":0.9999992487261806,"d":"1.00000"},{"v":0.9999998476096325,"d":"1.00000"}]
["LH351B-R90",50,350,1500,{"v":4,"d":"4.0"},"3.5 x 3.5 x 1.93",{"v":6.41,"d":"6.410"},{"v":-6.38447,"d":"(6.384)"},{"v":2113.28829,"d":"2113.288"},{"v":0.9999,"d":"1.000"},{"v":1.2,"d":"1.200"},{"v":-0.278,"d":"(0.278)"},{"v":1062.88853,"d":"1062.889"},0.998,{"v":1.46486,"d":"1.465"},{"v":-0.33856,"d":"(0.339)"},{"v":-268.10787,"d":"(268.108)"},{"v":0.9994,"d":"0.999"},{"v":0.70682,"d":"0.707"},{"v":0.35001,"d":"0.350"},{"v":479.75033,"d":"479.750"},{"v":0.9994,"d":"0.999"},"2018-06-04",{"v":0.9999961361727658,"d":"1.00000"},{"v":0.9999975207549647,"d":"1.00000"},{"v":0.9999992487261806,"d":"1.00000"},{"v":0.9999998476096325,"d":"1.00000"}]
["LH351C-R70",50,700,2000,{"v":3,"d":"3.0"},"3.5 x 3.5 x 2.33",{"v":4.1918,"d":"4.192"},{"v":-4.16851,"d":"(4.169)"},{"v":2621.98928,"d":"2621.989"},{"v":0.9999,"d":"1.000"},{"v":1.18983,"d":"1.190"},{"v":-0.29517,"d":"(0.295)"},{"v":1585.7961,"d":"1585.796"},{"v":0.99846,"d":"0.998"},{"v":3.83982,"d":"3.840"},{"v":-2.67243,"d":"(2.672)"},{"v":-1399.1572,"d":"(1399.157)"},{"v":0.99954,"d":"1.000"},{"v":0.94663,"d":"0.947"},{"v":0.11195,"d":"0.112"},{"v":114.7522,"d":"114.752"},{"v":0.99871,"d":"0.999"},"2018-06-06",{"v":0.9999975485558346,"d":"1.00000"},{"v":0.9999992672321878,"d":"1.00000"},{"v":1.0000046609404967,"d":"1.00000"},{"v":1.0000041103554957,"d":"1.00000"}]
["LH351C-R80",50,700,2000,{"v":3,"d":"3.0"},"3.5 x 3.5 x 2.33",{"v":4.1918,"d":"4.192"},{"v":-4.16851,"d":"(4.169)"},{"v":2621.98928,"d":"2621.989"},{"v":0.9999,"d":"1.000"},{"v":1.18983,"d":"1.190"},{"v":-0.29517,"d":"(0.295)"},{"v":1585.7961,"d":"1585.796"},{"v":0.99846,"d":"0.998"},{"v":3.83982,"d":"3.840"},{"v":-2.67243,"d":"(2.672)"},{"v":-1399.1572,"d":"(1399.157)"},{"v":0.99954,"d":"1.000"},{"v":0.94663,"d":"0.947"},{"v":0.11195,"d":"0.112"},{"v":114.7522,"d":"114.752"},{"v":0.99871,"d":"0.999"},"2018-06-06",{"v":0.9999975485558346,"d":"1.00000"},{"v":0.9999992672321878,"d":"1.00000"},{"v":1.0000046609404967,"d":"1.00000"},{"v":1.0000041103554957,"d":"1.00000"}]
["LH351C-R90",50,700,2000,{"v":3,"d":"3.0"},"3.5 x 3.5 x 2.33",{"v":4.1918,"d":"4.192"},{"v":-4.16851,"d":"(4.169)"},{"v":2621.98928,"d":"2621.989"},{"v":0.9999,"d":"1.000"},{"v":1.18983,"d":"1.190"},{"v":-0.29517,"d":"(0.295)"},{"v":1585.7961,"d":"1585.796"},{"v":0.99846,"d":"0.998"},{"v":3.83982,"d":"3.840"},{"v":-2.67243,"d":"(2.672)"},{"v":-1399.1572,"d":"(1399.157)"},{"v":0.99954,"d":"1.000"},{"v":0.94663,"d":"0.947"},{"v":0.11195,"d":"0.112"},{"v":114.7522,"d":"114.752"},{"v":0.99871,"d":"0.999"},"2018-06-06",{"v":0.9999975485558346,"d":"1.00000"},{"v":0.9999992672321878,"d":"1.00000"},{"v":1.0000046609404967,"d":"1.00000"},{"v":1.0000041103554957,"d":"1.00000"}]
["LM301B-R70",10,65,200,7.5,"3.0 x 3.3 x 0.75",{"v":13.42,"d":"13.420"},{"v":-13.42764,"d":"(13.428)"},{"v":833.2531,"d":"833.253"},{"v":0.99992,"d":"1.000"},{"v":1.09,"d":"1.090"},{"v":-0.15423,"d":"(0.154)"},{"v":120.66991,"d":"120.670"},{"v":0.99523,"d":"0.995"},{"v":1.3573,"d":"1.357"},{"v":-0.33583,"d":"(0.336)"},{"v":-403.4,"d":"(403.400)"},{"v":0.99771,"d":"0.998"},{"v":0.91618,"d":"0.916"},{"v":0.10369,"d":"0.104"},117.502,{"v":0.99367,"d":"0.994"},"2018-08-28",{"v":1.00000394908146,"d":"1.00000"},{"v":1.0000021807103332,"d":"1.00000"},{"$f":"O61+P61*EXP(-25/Q61)","v":{"v":0.999999091713131,"d":"1.00000"}},{"$f":"S61+T61*EXP(-25/U61)","v":{"v":0.9999976279370383,"d":"1.00000"}}]
["LM301B-R80",10,65,200,7.5,"3.0 x 3.3 x 0.75",{"v":13.42,"d":"13.420"},{"v":-13.42764,"d":"(13.428)"},{"v":833.2531,"d":"833.253"},{"v":0.99992,"d":"1.000"},{"v":1.09,"d":"1.090"},{"v":-0.15423,"d":"(0.154)"},{"v":120.66991,"d":"120.670"},{"v":0.99523,"d":"0.995"},{"v":1.3573,"d":"1.357"},{"v":-0.33583,"d":"(0.336)"},{"v":-403.4,"d":"(403.400)"},{"v":0.99771,"d":"0.998"},{"v":0.91618,"d":"0.916"},{"v":0.10369,"d":"0.104"},117.502,{"v":0.99367,"d":"0.994"},"2018-08-28",{"v":1.00000394908146,"d":"1.00000"},{"v":1.0000021807103332,"d":"1.00000"},{"$f":"O62+P62*EXP(-25/Q62)","v":{"v":0.999999091713131,"d":"1.00000"}},{"$f":"S62+T62*EXP(-25/U62)","v":{"v":0.9999976279370383,"d":"1.00000"}}]
["LM301B-R90",10,65,200,7.5,"3.0 x 3.3 x 0.75",{"v":13.42,"d":"13.420"},{"v":-13.42764,"d":"(13.428)"},{"v":833.2531,"d":"833.253"},{"v":0.99992,"d":"1.000"},{"v":1.09,"d":"1.090"},{"v":-0.15423,"d":"(0.154)"},{"v":120.66991,"d":"120.670"},{"v":0.99523,"d":"0.995"},{"v":1.3573,"d":"1.357"},{"v":-0.33583,"d":"(0.336)"},{"v":-403.4,"d":"(403.400)"},{"v":0.99771,"d":"0.998"},{"v":0.91618,"d":"0.916"},{"v":0.10369,"d":"0.104"},117.502,{"v":0.99367,"d":"0.994"},"2018-08-28",{"v":1.00000394908146,"d":"1.00000"},{"v":1.0000021807103332,"d":"1.00000"},{"$f":"O63+P63*EXP(-25/Q63)","v":{"v":0.999999091713131,"d":"1.00000"}},{"$f":"S63+T63*EXP(-25/U63)","v":{"v":0.9999976279370383,"d":"1.00000"}}]
["LM561C-R80",10,65,200,{"v":12,"d":"12.0"},"5.6 x 3.0 x 0.7",13.625,{"v":-13.63857,"d":"(13.639)"},{"v":841.71827,"d":"841.718"},{"v":0.99993,"d":"1.000"},{"v":1.156383,"d":"1.156"},{"v":-0.21846,"d":"(0.218)"},{"v":194.45276,"d":"194.453"},{"v":0.99627,"d":"0.996"},{"v":1.47635,"d":"1.476"},{"v":-0.44116,"d":"(0.441)"},{"v":-325.76901,"d":"(325.769)"},{"v":0.99971,"d":"1.000"},{"v":0.82979,"d":"0.830"},{"v":0.18146,"d":"0.181"},{"v":390.57541,"d":"390.575"},{"v":0.99953,"d":"1.000"},"2018-09-25",{"v":1.0000019583116622,"d":"1.00000"},{"v":0.9999963427946507,"d":"1.00000"},{"$f":"O64+P64*EXP(-25/Q64)","v":{"v":1.0000017931354144,"d":"1.00000"}},{"$f":"S64+T64*EXP(-25/U64)","v":{"v":0.9999990041151685,"d":"1.00000"}}]
["MHB-B-18V-R70",20,240,350,{"v":4,"d":"4.0"},"5.0 x 5.0 x 1.51",{"v":4.1162,"d":"4.116"},{"v":-4.11597,"d":"(4.116)"},862.506,{"v":0.9999,"d":"1.000"},1.175,{"v":-0.31575,"d":"(0.316)"},{"v":406.6805,"d":"406.681"},{"v":0.99977,"d":"1.000"},{"v":1.56854,"d":"1.569"},{"v":-0.40812,"d":"(0.408)"},{"v":-256.4014,"d":"(256.401)"},{"v":0.99899,"d":"0.999"},{"v":-350.614,"d":"(350.614)"},{"v":351.65323,"d":"351.653"},{"v":761852,"d":"761852.000"},{"v":0.99908,"d":"0.999"},"2018-07-03",{"v":0.9999959967290573,"d":"1.00000"},{"v":0.9999963376585267,"d":"1.00000"},{"$f":"O65+P65*EXP(-85/Q65)","v":{"v":0.9999994155979248,"d":"1.00000"}},{"$f":"S65+T65*EXP(-85/U65)","v":{"v":0.999998158164999,"d":"1.00000"}}]
["MHB-B-9V-R70",20,480,700,{"v":4,"d":"4.0"},"5.0 x 5.0 x 1.51",{"v":4.0079,"d":"4.008"},{"v":-4.013,"d":"(4.013)"},{"v":1664.9499,"d":"1664.950"},{"v":0.99995,"d":"1.000"},1.156,{"v":-0.28728,"d":"(0.287)"},{"v":786.11985,"d":"786.120"},{"v":0.99972,"d":"1.000"},{"v":1.56854,"d":"1.569"},{"v":-0.40812,"d":"(0.408)"},{"v":-256.4014,"d":"(256.401)"},{"v":0.99899,"d":"0.999"},{"v":-729.2323,"d":"(729.232)"},{"v":730.3104,"d":"730.310"},{"v":794766.9,"d":"794766.900"},{"v":0.99977,"d":"1.000"},"2018-07-03",{"v":1.0000000984763244,"d":"1.00000"},{"v":0.9999988419004332,"d":"1.00000"},{"$f":"O66+P66*EXP(-85/Q66)","v":{"v":0.9999994155979248,"d":"1.00000"}},{"$f":"S66+T66*EXP(-85/U66)","v":{"v":0.9999977733015157,"d":"1.00000"}}]
["NVSL219C-R70",20,700,1800,4.2,"3.5 x 3.5 x 2.0",{"v":5.79,"d":"5.790"},{"v":-5.74986,"d":"(5.750)"},{"v":3832.55712,"d":"3832.557"},0.999,{"v":1.27464,"d":"1.275"},{"v":-0.38349,"d":"(0.383)"},2096.705,{"v":0.9989,"d":"0.999"},{"v":1.1367,"d":"1.137"},{"v":-0.11556,"d":"(0.116)"},{"v":-148.80413,"d":"(148.804)"},{"v":0.9985,"d":"0.999"},{"v":-24.92803,"d":"(24.928)"},{"v":25.9488,"d":"25.949"},{"v":31215.45567,"d":"31215.456"},{"v":0.8992,"d":"0.899"},"2018-05-31",{"v":1.000002799233621,"d":"1.00000"},{"v":1.0000013115221165,"d":"1.00000"},{"$f":"O67+P67*EXP(-25/Q67)","v":{"v":0.999999012819565,"d":"1.00000"}},{"$f":"S67+T67*EXP(-25/U67)","v":{"v":0.9999963069605258,"d":"1.00000"}}]
["NVSL219C-R80",20,700,1800,4.2,"3.5 x 3.5 x 2.0",{"v":5.79,"d":"5.790"},{"v":-5.74986,"d":"(5.750)"},{"v":3832.55712,"d":"3832.557"},0.999,{"v":1.27464,"d":"1.275"},{"v":-0.38349,"d":"(0.383)"},2096.705,{"v":0.9989,"d":"0.999"},{"v":1.1367,"d":"1.137"},{"v":-0.11556,"d":"(0.116)"},{"v":-148.80413,"d":"(148.804)"},{"v":0.9985,"d":"0.999"},{"v":-24.92803,"d":"(24.928)"},{"v":25.9488,"d":"25.949"},{"v":31215.45567,"d":"31215.456"},{"v":0.8992,"d":"0.899"},"2018-05-31",{"$f":"G68+H68*EXP(-C68/I68)","v":{"v":1.000002799233621,"d":"1.00000"}},{"$f":"K68+L68*EXP(-C68/M68)","v":{"v":1.0000013115221165,"d":"1.00000"}},{"v":0.999999012819565,"d":"1.00000"},{"v":0.9999963069605258,"d":"1.00000"}]
["NVSL219C-R90",20,700,1800,4.2,"3.5 x 3.5 x 2.0",{"v":5.79,"d":"5.790"},{"v":-5.74986,"d":"(5.750)"},{"v":3832.55712,"d":"3832.557"},0.999,{"v":1.27464,"d":"1.275"},{"v":-0.38349,"d":"(0.383)"},2096.705,{"v":0.9989,"d":"0.999"},{"v":1.1367,"d":"1.137"},{"v":-0.11556,"d":"(0.116)"},{"v":-148.80413,"d":"(148.804)"},{"v":0.9985,"d":"0.999"},{"v":-24.92803,"d":"(24.928)"},{"v":25.9488,"d":"25.949"},{"v":31215.45567,"d":"31215.456"},{"v":0.8992,"d":"0.899"},"2018-05-31",{"v":1.000002799233621,"d":"1.00000"},{"v":1.0000013115221165,"d":"1.00000"},{"v":0.999999012819565,"d":"1.00000"},{"v":0.9999963069605258,"d":"1.00000"}]
["SAW09D0A",10,200,250,{"v":7,"d":"7.0"},"4.0 x 4.0 x 2.2",{"v":5.85766,"d":"5.858"},{"v":-5.84683,"d":"(5.847)"},{"v":1079.07924,"d":"1079.079"},{"v":0.99994,"d":"1.000"},{"v":1.36768,"d":"1.368"},{"v":-0.50598,"d":"(0.506)"},{"v":626.38754,"d":"626.388"},{"v":0.99979,"d":"1.000"},{"v":-11587.73678,"d":"(11587.74)"},{"v":11588.77042,"d":"11588.77"},{"v":8612440,"d":"8612440.000"},{"v":0.99864,"d":"0.999"},{"v":0.70148,"d":"0.701"},{"v":0.42135,"d":"0.421"},{"v":72.54268,"d":"72.543"},{"v":0.99739,"d":"0.997"},"2020-01-30",{"v":1.0000019771173863,"d":"1.00000"},{"v":1.0000025756081439,"d":"1.00000"},{"v":1.0000004228313628,"d":"1.00000"},{"v":1.0000006569684652,"d":"1.00000"}]
["SAW0L60A",20,60,320,1.8,"5.0 x 5.0 x 0.7",{"v":25.0611,"d":"25.061"},{"v":-25.049,"d":"(25.049)"},1491.147,{"v":0.9999,"d":"1.000"},{"v":1.2992,"d":"1.299"},{"v":-0.3487,"d":"(0.349)"},391.899,{"v":0.9972,"d":"0.997"},{"v":-0.4366,"d":"(0.437)"},1.475,947.721,{"v":0.9997,"d":"1.000"},{"v":0.9329,"d":"0.933"},{"v":0.0839,"d":"0.084"},111.883,{"v":0.9984,"d":"0.998"},"2018-01-12",{"v":1.0000000861226575,"d":"1.00000"},{"v":1.000000288358397,"d":"1.00000"},{"v":0.9999995800178548,"d":"1.00000"},{"v":0.9999995880561354,"d":"1.00000"}]
["SAW7C22B-IZ",20,150,250,{"v":11,"d":"11.0"},"3.0 x 3.0 x 0.6",{"v":4.5539,"d":"4.554"},{"v":-4.55246,"d":"(4.552)"},{"v":605.76037,"d":"605.760"},{"v":0.99998,"d":"1.000"},{"v":1.1736,"d":"1.174"},{"v":-0.3348,"d":"(0.335)"},{"v":228.38303,"d":"228.383"},{"v":0.99332,"d":"0.993"},{"v":2.3492,"d":"2.349"},{"v":-1.31344,"d":"(1.313)"},{"v":-930.62472,"d":"(930.625)"},{"v":0.99937,"d":"0.999"},{"v":0.91565,"d":"0.916"},{"v":0.10052,"d":"0.101"},{"v":142.5478,"d":"142.548"},{"v":0.9998,"d":"1.000"},"2018-05-30",{"v":1.0000018320247612,"d":"1.00000"},{"v":1.0000020519019084,"d":"1.00000"},{"v":0.9999979756783006,"d":"1.00000"},{"v":1.0000001802000664,"d":"1.00000"}]
["SAW89D0A",10,200,250,{"v":7,"d":"7.0"},"4.0 x 4.0 x 2.2",{"v":5.85766,"d":"5.858"},{"v":-5.84683,"d":"(5.847)"},{"v":1079.07924,"d":"1079.079"},{"v":0.99994,"d":"1.000"},{"v":1.36768,"d":"1.368"},{"v":-0.50598,"d":"(0.506)"},{"v":626.39754,"d":"626.398"},{"v":0.99979,"d":"1.000"},{"v":-11587.73678,"d":"(11587.74)"},{"v":11588.77042,"d":"11588.77"},{"v":8612440,"d":"8612440.000"},{"v":0.99864,"d":"0.999"},{"v":0.70148,"d":"0.701"},{"v":0.42135,"d":"0.421"},{"v":72.54268,"d":"72.543"},{"v":0.99739,"d":"0.997"},"2020-01-30",{"v":1.0000019771173863,"d":"1.00000"},{"v":1.0000007014557,"d":"1.00000"},{"v":1.0000004228313628,"d":"1.00000"},{"v":1.0000006569684652,"d":"1.00000"}]
["SAW8A32E-E1",20,100,120,{"v":13,"d":"13.0"},"3.5 x 2.8 x 0.7",{"v":3.7638,"d":"3.764"},{"v":-3.78089,"d":"(3.781)"},{"v":319.12901,"d":"319.129"},{"v":0.9998,"d":"1.000"},{"v":1.04008,"d":"1.040"},{"v":-0.21407,"d":"(0.214)"},{"v":59.68598,"d":"59.686"},{"v":0.99415,"d":"0.994"},{"v":1.30256,"d":"1.303"},{"v":-0.27155,"d":"(0.272)"},{"v":-231.19918,"d":"(231.199)"},{"v":0.99947,"d":"0.999"},{"v":0.93007,"d":"0.930"},{"v":0.09723,"d":"0.097"},{"v":75.85286,"d":"75.853"},{"v":0.98873,"d":"0.989"},"2017-10-07",{"v":1.0000000286334867,"d":"1.00000"},{"v":1.0000003899435652,"d":"1.00000"},{"v":1.0000004384173904,"d":"1.00000"},{"v":0.9999999371246597,"d":"1.00000"}]
["SAW8A32E-E2",20,100,120,{"v":17,"d":"17.0"},"3.5 x 2.8 x 0.7",{"v":4.194064753999999,"d":"4.194"},{"v":-4.20197,"d":"(4.202)"},{"v":364.61866,"d":"364.619"},{"v":0.99997859,"d":"1.000"},{"v":1.0733,"d":"1.073"},{"v":-0.21027,"d":"(0.210)"},{"v":94.88946,"d":"94.889"},{"v":0.9996701,"d":"1.000"},{"v":1.2743744580000003,"d":"1.274"},{"v":-0.24259,"d":"(0.243)"},{"v":-203.05223,"d":"(203.052)"},{"v":0.99979456,"d":"1.000"},{"v":0.894268852,"d":"0.894"},{"v":0.12549,"d":"0.125"},{"v":145.92018,"d":"145.920"},{"v":0.99975077,"d":"1.000"},"2019-12-11",{"v":0.9999999998645066,"d":"1.00000"},{"v":1.0000019069068862,"d":"1.00000"},{"v":1.0000000003877785,"d":"1.00000"},{"v":0.9999999998462261,"d":"1.00000"}]
["SAW8A62E-E1",10,50,60,{"v":13,"d":"13.0"},"3.5 x 2.8 x 0.7",{"v":3.83741,"d":"3.837"},{"v":-3.8215,"d":"(3.822)"},{"v":167.92536,"d":"167.925"},{"v":0.99991,"d":"1.000"},{"v":1.12172,"d":"1.122"},{"v":-0.25647,"d":"(0.256)"},{"v":67.08806,"d":"67.088"},{"v":0.99969,"d":"1.000"},{"v":1.22576,"d":"1.226"},{"v":-0.19866,"d":"(0.199)"},{"v":-195.50042,"d":"(195.500)"},{"v":0.99907,"d":"0.999"},{"v":0.9364,"d":"0.936"},{"v":0.09073,"d":"0.091"},{"v":70.36704,"d":"70.367"},{"v":0.99156,"d":"0.992"},"2017-10-07",{"v":0.9999999512683235,"d":"1.00000"},{"v":1.0000000886653149,"d":"1.00000"},{"v":1.000000158977544,"d":"1.00000"},{"v":0.9999996578868896,"d":"1.00000"}]
["SAW8A62E-E2",10,50,60,{"v":15,"d":"15.0"},"3.5 x 2.8 x 0.7",{"v":3.90805,"d":"3.908"},{"v":-3.92242,"d":"(3.922)"},{"v":167.09709,"d":"167.097"},{"v":0.99995,"d":"1.000"},{"v":1.09902,"d":"1.099"},{"v":-0.23081,"d":"(0.231)"},{"v":59.07959,"d":"59.080"},{"v":0.99978,"d":"1.000"},{"v":1.21401,"d":"1.214"},{"v":-0.18837,"d":"(0.188)"},{"v":-195.9094,"d":"(195.909)"},{"v":0.99969,"d":"1.000"},{"v":0.83564,"d":"0.836"},0.185,{"v":211.2997,"d":"211.300"},{"v":0.99956,"d":"1.000"},"2019-07-29",{"v":1.0000034225115582,"d":"1.00000"},{"v":1.0000042528090458,"d":"1.00000"},{"v":1.000000989071653,"d":"1.00000"},{"v":0.9999969300156935,"d":"1.00000"}]
["SAW8C22B-IZ",20,150,250,{"v":11,"d":"11.0"},"3.0 x 3.0 x 0.6",{"v":4.5539,"d":"4.554"},{"v":-4.55246,"d":"(4.552)"},{"v":605.76137,"d":"605.761"},{"v":0.99998,"d":"1.000"},{"v":1.1736,"d":"1.174"},{"v":-0.3348,"d":"(0.335)"},{"v":228.38703,"d":"228.387"},{"v":0.99332,"d":"0.993"},{"v":2.3492,"d":"2.349"},{"v":-1.31344,"d":"(1.313)"},{"v":-930.68472,"d":"(930.685)"},{"v":0.99937,"d":"0.999"},{"v":0.91565,"d":"0.916"},{"v":0.10052,"d":"0.101"},{"v":142.5478,"d":"142.548"},{"v":0.9998,"d":"1.000"},"2017-07-03",{"v":1.0000003792646885,"d":"1.00000"},{"v":1.0000000549708647,"d":"1.00000"},{"v":1.0000003123123395,"d":"1.00000"},{"v":1.0000001802000664,"d":"1.00000"}]
["SAW8C22B-NZ",20,150,250,{"v":11,"d":"11.0"},"3.0 x 3.0 x 0.6",{"v":4.5539,"d":"4.554"},{"v":-4.55246,"d":"(4.552)"},{"v":605.75837,"d":"605.758"},{"v":0.99998,"d":"1.000"},{"v":1.1736,"d":"1.174"},{"v":-0.3348,"d":"(0.335)"},{"v":228.38303,"d":"228.383"},{"v":0.99332,"d":"0.993"},{"v":2.3492,"d":"2.349"},{"v":-1.31344,"d":"(1.313)"},{"v":-930.72472,"d":"(930.725)"},{"v":0.99937,"d":"0.999"},{"v":0.91565,"d":"0.916"},{"v":0.10052,"d":"0.101"},{"v":142.5478,"d":"142.548"},{"v":0.9998,"d":"1.000"},"2018-05-30",{"v":1.0000047375575147,"d":"1.00000"},{"v":1.0000020519019084,"d":"1.00000"},{"v":1.0000018698987472,"d":"1.00000"},{"v":1.0000001802000664,"d":"1.00000"}]
["SAW8L60A",20,60,320,1.8,"5.0 x 5.0 x 0.7",{"v":25.0611,"d":"25.061"},{"v":-25.049,"d":"(25.049)"},1491.153,{"v":0.9999,"d":"1.000"},1.323,{"v":-0.375,"d":"(0.375)"},401.952,0.997,{"v":-0.4366,"d":"(0.437)"},1.475,947.821,{"v":0.9997,"d":"1.000"},{"v":0.9346,"d":"0.935"},{"v":0.0827,"d":"0.083"},106.528,0.997,"2018-01-12",{"v":0.9999961905137837,"d":"1.00000"},{"v":0.9999993062161725,"d":"1.00000"},{"v":1.0000035782639096,"d":"1.00000"},{"v":1.0000011287782387,"d":"1.00000"}]
["SAW9A32E-E1",20,100,120,{"v":13,"d":"13.0"},"3.5 x 2.8 x 0.7",{"v":2.63363,"d":"2.634"},{"v":-2.64614,"d":"(2.646)"},{"v":207.34089,"d":"207.341"},{"v":0.99999,"d":"1.000"},{"v":1.06027,"d":"1.060"},{"v":-0.23628,"d":"(0.236)"},{"v":73.19633,"d":"73.196"},{"v":0.9956,"d":"0.996"},{"v":1.29362,"d":"1.294"},{"v":-0.26296,"d":"(0.263)"},{"v":-226.68839,"d":"(226.688)"},{"v":0.99889,"d":"0.999"},{"v":0.92037,"d":"0.920"},{"v":0.10409,"d":"0.104"},{"v":93.32977,"d":"93.330"},{"v":0.9866,"d":"0.987"},"2017-10-07",{"v":1.0000001511608516,"d":"1.00000"},{"v":1.0000003399042843,"d":"1.00000"},{"v":1.0000002750304775,"d":"1.00000"},{"v":0.9999998115643782,"d":"1.00000"}]
["SAW9A32E-E2",20,100,120,{"v":17,"d":"17.0"},"3.5 x 2.8 x 0.7",{"v":4.18104,"d":"4.181"},{"v":-4.1903,"d":"(4.190)"},{"v":362.89256,"d":"362.893"},{"v":0.999978,"d":"1.000"},{"v":1.07386,"d":"1.074"},{"v":-0.21036,"d":"(0.210)"},{"v":95.53781,"d":"95.538"},{"v":0.99968,"d":"1.000"},{"v":1.27204,"d":"1.272"},{"v":-0.24324,"d":"(0.243)"},{"v":-223.38798,"d":"(223.388)"},{"v":0.999789,"d":"1.000"},{"v":0.88508,"d":"0.885"},{"v":0.13439,"d":"0.134"},{"v":159.70877,"d":"159.709"},{"v":0.999384,"d":"0.999"},"2019-08-29",{"v":0.9999984456362605,"d":"1.00000"},{"v":1.0000042151920265,"d":"1.00000"},{"v":0.999996623727345,"d":"1.00000"},{"v":0.9999971113540795,"d":"1.00000"}]
["SAW9A62E-E1",10,50,60,{"v":13,"d":"13.0"},"3.5 x 2.8 x 0.7",{"v":3.83741,"d":"3.837"},{"v":-3.8215,"d":"(3.822)"},{"v":167.92536,"d":"167.925"},{"v":0.99991,"d":"1.000"},{"v":1.12172,"d":"1.122"},{"v":-0.25647,"d":"(0.256)"},{"v":67.08506,"d":"67.085"},{"v":0.99969,"d":"1.000"},{"v":1.22576,"d":"1.226"},{"v":-0.19866,"d":"(0.199)"},{"v":-195.47042,"d":"(195.470)"},{"v":0.99907,"d":"0.999"},{"v":0.9364,"d":"0.936"},{"v":0.09073,"d":"0.091"},{"v":70.35704,"d":"70.357"},{"v":0.99156,"d":"0.992"},"2021-02-09",{"v":0.9999999512683235,"d":"1.00000"},{"v":1.0000041453812978,"d":"1.00000"},{"v":0.9999957281639972,"d":"1.00000"},{"v":0.9999964463938851,"d":"1.00000"}]
["SAW9A62E-E2",10,50,60,{"v":15,"d":"15.0"},"3.5 x 2.8 x 0.7",{"v":3.90805,"d":"3.908"},{"v":-3.92242,"d":"(3.922)"},{"v":167.09709,"d":"167.097"},{"v":0.99995,"d":"1.000"},{"v":1.09902,"d":"1.099"},{"v":-0.23081,"d":"(0.231)"},{"v":59.07959,"d":"59.080"},{"v":0.99978,"d":"1.000"},{"v":1.21401,"d":"1.214"},{"v":-0.18837,"d":"(0.188)"},{"v":-195.8894,"d":"(195.889)"},{"v":0.99969,"d":"1.000"},{"v":0.83564,"d":"0.836"},0.185,{"v":211.2997,"d":"211.300"},{"v":0.99956,"d":"1.000"},"2021-02-09",{"v":1.0000034225115582,"d":"1.00000"},{"v":1.0000042528090458,"d":"1.00000"},{"v":0.9999982007768916,"d":"1.00000"},{"v":0.9999969300156935,"d":"1.00000"}]
["SAW9C22B-NZ",20,150,250,{"v":11,"d":"11.0"},"3.0 x 3.0 x 0.6",{"v":4.09513,"d":"4.095"},{"v":-4.09227,"d":"(4.092)"},537.115,{"v":0.99995,"d":"1.000"},{"v":1.19019,"d":"1.190"},{"v":-0.3491,"d":"(0.349)"},{"v":246.9798,"d":"246.980"},{"v":0.99643,"d":"0.996"},{"v":1.72179,"d":"1.722"},{"v":-0.69424,"d":"(0.694)"},{"v":-642.4037,"d":"(642.404)"},{"v":0.9983,"d":"0.998"},{"v":0.89579,"d":"0.896"},{"v":0.11846,"d":"0.118"},{"v":195.05967,"d":"195.060"},{"v":0.9935,"d":"0.994"},"2017-10-07",{"v":0.9999996370167104,"d":"1.00000"},{"v":1.0000004329938275,"d":"1.00000"},{"v":1.0000001278035882,"d":"1.00000"},{"v":1.000000140413445,"d":"1.00000"}]
["SAWS0661A",25,170,260,1.5,"13.5 x 13.5 x 1.45",{"v":7.4111,"d":"7.411"},{"v":-7.413,"d":"(7.413)"},{"v":1170.77,"d":"1170.770"},{"v":0.9999,"d":"1.000"},1.208,{"v":-0.3014,"d":"(0.301)"},458.353,{"v":0.99999,"d":"1.000"},1.287,{"v":-0.085,"d":"(0.085)"},{"v":-69.854,"d":"(69.854)"},{"v":0.9999,"d":"1.000"},{"v":0.9391,"d":"0.939"},{"v":0.1049,"d":"0.105"},156.306,{"v":0.99997,"d":"1.000"},"2018-02-20",{"v":0.9999950722061346,"d":"1.00000"},{"v":0.9999985376984913,"d":"1.00000"},{"$f":"O86+P86*EXP(-85/Q86)","v":{"v":1.0000020946593047,"d":"1.00000"}},{"$f":"S86+T86*EXP(-85/U86)","v":{"v":0.9999981267712608,"d":"1.00000"}}]
["SAWS1063A",50,290,580,0.7,"13.5 x 13.5 x 1.45",13.166,{"v":-13.168,"d":"(13.168)"},3664.173,{"v":0.99999,"d":"1.000"},1.252,{"v":-0.3114,"d":"(0.311)"},{"v":1370.3,"d":"1370.300"},{"v":0.9998,"d":"1.000"},{"v":1.28112,"d":"1.281"},{"v":-0.0816,"d":"(0.082)"},{"v":-68.718,"d":"(68.718)"},{"v":0.9999,"d":"1.000"},{"v":0.9422,"d":"0.942"},{"v":0.10219,"d":"0.102"},149.163,{"v":0.9997,"d":"1.000"},"2018-02-20",{"v":1.0000032442980817,"d":"1.00000"},{"v":0.9999957959364923,"d":"1.00000"},{"$f":"O87+P87*EXP(-85/Q87)","v":{"v":1.000003650895887,"d":"1.00000"}},{"$f":"S87+T87*EXP(-85/U87)","v":{"v":0.9999999214101662,"d":"1.00000"}}]
["SAWS1564A",100,430,860,0.5,"19 x 19 x 1.45",10.796,{"v":-10.797,"d":"(10.797)"},4419.605,{"v":0.9999,"d":"1.000"},{"v":1.2571,"d":"1.257"},{"v":-0.322,"d":"(0.322)"},1910.289,{"v":0.9997,"d":"1.000"},1.276,{"v":-0.0794,"d":"(0.079)"},{"v":-68.22343,"d":"(68.223)"},{"v":0.9999,"d":"1.000"},{"v":0.9438,"d":"0.944"},{"v":0.10035,"d":"0.100"},146.601,{"v":0.9996,"d":"1.000"},"2018-02-20",{"v":0.999995924890623,"d":"1.00000"},{"v":1.0000026737298895,"d":"1.00000"},{"v":0.9999989555332085,"d":"1.00000"},{"$f":"S88+T88*EXP(-85/U88)","v":{"v":0.9999967556262827,"d":"1.00000"}}]
["SAWS1566A",150,720,1440,{"v":0.34,"d":"0.3"},"19 x 19 x 1.45",10.564,{"v":-10.566,"d":"(10.566)"},7226.328,{"v":0.99995,"d":"1.000"},{"v":1.2212,"d":"1.221"},{"v":-0.2936,"d":"(0.294)"},{"v":2542.73,"d":"2542.730"},{"v":0.9999,"d":"1.000"},{"v":1.2903,"d":"1.290"},{"v":-0.0872,"d":"(0.087)"},{"v":-70.673,"d":"(70.673)"},{"v":0.9999,"d":"1.000"},{"v":0.93856,"d":"0.939"},{"v":0.10556,"d":"0.106"},{"v":157.0667,"d":"157.067"},{"v":0.9995,"d":"1.000"},"2018-02-20",{"v":1.0000039828007843,"d":"1.00000"},{"v":1.0000020346623046,"d":"1.00000"},{"v":0.9999965577748258,"d":"1.00000"},{"$f":"S89+T89*EXP(-85/U89)","v":{"v":1.000002891469182,"d":"1.00000"}}]
["SPF05F0B(B)",10,1000,2500,1.4,"5.75 x 6.38 x 1.21",{"v":3.50795,"d":"3.508"},{"v":-3.26007,"d":"(3.260)"},{"v":3812.66534,"d":"3812.665"},{"v":0.99973,"d":"1.000"},{"v":1.70044,"d":"1.700"},{"v":-1.18505,"d":"(1.185)"},{"v":1901.75837,"d":"1901.758"},{"v":0.99765,"d":"0.998"},{"v":0.90135,"d":"0.901"},{"v":0.13518,"d":"0.135"},{"v":79.35923,"d":"79.359"},{"v":0.98945,"d":"0.989"},{"v":0.9017,"d":"0.902"},{"v":0.11965,"d":"0.120"},{"v":127.18584,"d":"127.186"},{"v":0.98834,"d":"0.988"},"2022-02-28",{"v":1.0000018210440706,"d":"1.00000"},{"v":0.9999983322231227,"d":"1.00000"},{"$f":"O90+P90*EXP(-25/Q90)","v":{"v":1.0000005695438432,"d":"1.00000"}},{"$f":"S90+T90*EXP(-25/U90)","v":{"v":0.9999984296880414,"d":"1.00000"}}]
["SPF05F0B(G)",10,1000,2500,1.4,"5.75 x 6.38 x 1.21",{"v":1.9215,"d":"1.922"},{"v":-1.69676,"d":"(1.697)"},{"v":1638.08538,"d":"1638.085"},{"v":0.99605,"d":"0.996"},{"v":1.54581,"d":"1.546"},{"v":-1.1886,"d":"(1.189)"},{"v":1284.91107,"d":"1284.911"},{"v":0.9974,"d":"0.997"},{"v":0.72439,"d":"0.724"},{"v":0.34572,"d":"0.346"},{"v":110.30332,"d":"110.303"},{"v":0.99953,"d":"1.000"},{"v":0.7244,"d":"0.724"},{"v":0.31639,"d":"0.316"},{"v":181.12459,"d":"181.125"},{"v":0.99949,"d":"0.999"},"2022-02-28",{"v":0.9999960725749107,"d":"1.00000"},{"v":1.0000019017883344,"d":"1.00000"},{"v":0.9999985170971426,"d":"1.00000"},{"v":0.9999996012809989,"d":"1.00000"}]
["SPF05F0B(R)",10,1000,2500,1.4,"5.75 x 6.38 x 1.21",{"v":2.37664,"d":"2.377"},{"v":-2.39706,"d":"(2.397)"},{"v":1803.10621,"d":"1803.106"},{"v":0.99809,"d":"0.998"},{"v":3.6496,"d":"3.650"},{"v":-2.94123,"d":"(2.941)"},{"v":9576.7009,"d":"9576.701"},{"v":0.99927,"d":"0.999"},{"v":1.01321,"d":"1.013"},{"v":-0.0092,"d":"(0.009)"},{"v":-69.10884,"d":"(69.109)"},{"v":0.93142,"d":"0.931"},{"v":1.0116,"d":"1.012"},{"v":-0.0087,"d":"(0.009)"},{"v":-86.796,"d":"(86.796)"},{"v":0.93775,"d":"0.938"},"2022-02-28",{"v":1.0000017367103078,"d":"1.00000"},{"v":1.000002430072933,"d":"1.00000"},{"v":1.0000002960644783,"d":"1.00000"},{"v":0.999995943535592,"d":"1.00000"}]
["SPF05F0B(W)",10,1000,2500,1.4,"5.75 x 6.38 x 1.21",{"v":2.82046,"d":"2.820"},{"v":-2.64416,"d":"(2.644)"},{"v":2679.08496,"d":"2679.085"},{"v":0.99911,"d":"0.999"},{"v":1.6569,"d":"1.657"},{"v":-1.13647,"d":"(1.136)"},{"v":1824.29595,"d":"1824.296"},{"v":0.9972,"d":"0.997"},{"v":0.90166,"d":"0.902"},{"v":0.13112,"d":"0.131"},{"v":86.89648,"d":"86.896"},{"v":0.99886,"d":"0.999"},{"v":0.89918,"d":"0.899"},{"v":0.11897,"d":"0.119"},{"v":150.9959,"d":"150.996"},{"v":0.99912,"d":"0.999"},"2022-02-28",{"v":0.9999955472570785,"d":"1.00000"},{"v":1.000004090896537,"d":"1.00000"},{"v":0.9999983697612966,"d":"1.00000"},{"v":0.9999966933989558,"d":"1.00000"}]
["SPF05F0C(B)",10,1400,4500,0.8,"5.75 x 6.38 x 1.21",{"v":3.33633,"d":"3.336"},{"v":-3.32906,"d":"(3.329)"},{"v":3953.6035,"d":"3953.604"},{"v":0.99993,"d":"1.000"},{"v":1.41494,"d":"1.415"},{"v":-0.66839,"d":"(0.668)"},{"v":2936.58998,"d":"2936.590"},{"v":0.99918,"d":"0.999"},{"v":1.15763,"d":"1.158"},{"v":-0.13356,"d":"(0.134)"},{"v":-150.89808,"d":"(150.898)"},{"v":0.99938,"d":"0.999"},{"v":0.9217,"d":"0.922"},{"v":0.09936,"d":"0.099"},{"v":104.95354,"d":"104.954"},{"v":0.99955,"d":"1.000"},"2022-02-11",{"v":0.9999969055195277,"d":"1.00000"},{"v":1.0000022958210906,"d":"1.00000"},{"v":1.0000039345049165,"d":"1.00000"},{"v":1.0000001079744507,"d":"1.00000"}]
["SPF05F0C(G)",10,1400,4500,0.8,"5.75 x 6.38 x 1.21",{"v":1.89616,"d":"1.896"},{"v":-1.8474,"d":"(1.847)"},{"v":1935.25588,"d":"1935.256"},{"v":0.99894,"d":"0.999"},{"v":1.40609,"d":"1.406"},{"v":-0.74133,"d":"(0.741)"},{"v":2326.10965,"d":"2326.110"},{"v":0.99678,"d":"0.997"},{"v":0.25402,"d":"0.254"},{"v":0.82015,"d":"0.820"},{"v":263.72719,"d":"263.727"},{"v":0.99986,"d":"1.000"},{"v":0.87086,"d":"0.871"},{"v":0.17231,"d":"0.172"},{"v":86.68901,"d":"86.689"},{"v":0.99975,"d":"1.000"},"2022-02-11",{"v":1.0000026821718815,"d":"1.00000"},{"v":0.9999968433194957,"d":"1.00000"},{"v":0.9999951751056795,"d":"1.00000"},{"v":1.000001408012198,"d":"1.00000"}]
["SPF05F0C(R)",10,1400,4500,0.8,"5.75 x 6.38 x 1.21",{"v":3.62872,"d":"3.629"},{"v":-3.65635,"d":"(3.656)"},{"v":4242.85417,"d":"4242.854"},{"v":0.99999,"d":"1.000"},{"v":1.58473,"d":"1.585"},{"v":-0.79478,"d":"(0.795)"},{"v":4561.50839,"d":"4561.508"},{"v":0.99947,"d":"0.999"},{"v":9.79425,"d":"9.794"},{"v":-8.6452,"d":"(8.645)"},{"v":-1462.54845,"d":"(1462.548)"},{"v":0.99979,"d":"1.000"},{"v":0.82526,"d":"0.825"},{"v":0.20549,"d":"0.205"},{"v":154.24302,"d":"154.243"},{"v":0.99967,"d":"1.000"},"2022-02-11",{"v":0.9999953072448826,"d":"1.00000"},{"v":1.0000005118576674,"d":"1.00000"},{"v":1.0000034682949615,"d":"1.00000"},{"v":1.0000028530704366,"d":"1.00000"}]
["SPF05F0C(W)",10,1400,4500,0.8,"5.75 x 6.38 x 1.21",{"v":2.70227,"d":"2.702"},{"v":-2.74812,"d":"(2.748)"},{"v":2923.03532,"d":"2923.035"},{"v":0.9997,"d":"1.000"},{"v":1.39319,"d":"1.393"},{"v":-0.65727,"d":"(0.657)"},{"v":2724.79963,"d":"2724.800"},0.999,{"v":1.16534,"d":"1.165"},{"v":-0.14164,"d":"(0.142)"},{"v":-161.56705,"d":"(161.567)"},{"v":0.99877,"d":"0.999"},{"v":0.90899,"d":"0.909"},{"v":0.11221,"d":"0.112"},{"v":119.39061,"d":"119.391"},{"v":0.99969,"d":"1.000"},"2022-02-11",{"v":0.9999996563763598,"d":"1.00000"},{"v":0.9999989424438569,"d":"1.00000"},{"v":0.9999968274495981,"d":"1.00000"},{"v":1.0000005481504717,"d":"1.00000"}]
["SPF0BF0A(B)",10,150,180,{"v":10,"d":"10.0"},"3.45 x 3.45 x 0.9",2.978,{"v":-2.97044,"d":"(2.970)"},{"v":368.88995,"d":"368.890"},{"v":0.99997,"d":"1.000"},{"v":1.39577,"d":"1.396"},{"v":-0.68596,"d":"(0.686)"},{"v":272.7371,"d":"272.737"},{"v":0.99979,"d":"1.000"},{"v":1.25656,"d":"1.257"},{"v":-0.22563,"d":"(0.226)"},{"v":-194.57615,"d":"(194.576)"},{"v":0.99895,"d":"0.999"},{"v":0.83188,"d":"0.832"},{"v":0.20284,"d":"0.203"},{"v":133.18286,"d":"133.183"},{"v":0.9973,"d":"0.997"},"2022-02-10",{"v":1.0000029265961643,"d":"1.00000"},{"v":0.9999976648836757,"d":"1.00000"},{"v":0.9999952960057412,"d":"1.00000"},{"v":1.0000046466640293,"d":"1.00000"}]
["SPF0BF0A(G)",10,150,180,{"v":10,"d":"10.0"},"3.45 x 3.45 x 0.9",{"v":1.46624,"d":"1.466"},{"v":-1.42261,"d":"(1.423)"},{"v":134.46349,"d":"134.463"},{"v":0.99996,"d":"1.000"},{"v":1.42808,"d":"1.428"},{"v":-0.73169,"d":"(0.732)"},{"v":279.83126,"d":"279.831"},{"v":0.99985,"d":"1.000"},{"v":0.10704,"d":"0.107"},{"v":0.96878,"d":"0.969"},{"v":306.76727,"d":"306.767"},{"v":0.9996,"d":"1.000"},{"v":0.83188,"d":"0.832"},{"v":0.20284,"d":"0.203"},{"v":133.18286,"d":"133.183"},{"v":0.9973,"d":"0.997"},"2022-02-10",{"v":0.9999983594713663,"d":"1.00000"},{"v":0.999995929705692,"d":"1.00000"},{"v":1.0000006755690927,"d":"1.00000"},{"v":1.0000046466640293,"d":"1.00000"}]
["SPF0BF0A(R)",10,150,180,{"v":10,"d":"10.0"},"3.45 x 3.45 x 0.9",{"v":3.26814,"d":"3.268"},{"v":-3.28969,"d":"(3.290)"},{"v":403.40901,"d":"403.409"},{"v":0.99994,"d":"1.000"},{"v":1.23786,"d":"1.238"},{"v":-0.38534,"d":"(0.385)"},{"v":310.90756,"d":"310.908"},{"v":0.99994,"d":"1.000"},{"v":1.84627,"d":"1.846"},{"v":-0.73548,"d":"(0.735)"},{"v":-178.16566,"d":"(178.166)"},{"v":0.99989,"d":"1.000"},{"v":0.83188,"d":"0.832"},{"v":0.20284,"d":"0.203"},{"v":133.18286,"d":"133.183"},{"v":0.9973,"d":"0.997"},"2022-02-10",{"$f":"G100+H100*EXP(-C100/I100)","v":{"v":0.99999509498956,"d":"1.00000"}},{"$f":"K100+L100*EXP(-C100/M100)","v":{"v":1.000003501228668,"d":"1.00000"}},{"v":0.9999968377048877,"d":"1.00000"},{"v":1.0000046466640293,"d":"1.00000"}]
["SPF0BF0A(W)",10,150,180,{"v":10,"d":"10.0"},"3.45 x 3.45 x 0.9",{"v":2.48211,"d":"2.482"},{"v":-2.48483,"d":"(2.485)"},{"v":290.28093,"d":"290.281"},{"v":0.99997,"d":"1.000"},{"v":1.27814,"d":"1.278"},{"v":-0.48641,"d":"(0.486)"},{"v":268.36266,"d":"268.363"},{"v":0.99986,"d":"1.000"},{"v":1.5714,"d":"1.571"},{"v":-0.52786,"d":"(0.528)"},{"v":-315.38937,"d":"(315.389)"},{"v":0.99958,"d":"1.000"},{"v":0.83188,"d":"0.832"},{"v":0.20284,"d":"0.203"},{"v":133.18286,"d":"133.183"},{"v":0.9973,"d":"0.997"},"2022-02-10",{"v":1.0000048930589496,"d":"1.00000"},{"v":1.0000049556849064,"d":"1.00000"},{"v":0.9999950259878314,"d":"1.00000"},{"v":1.0000046466640293,"d":"1.00000"}]
["SPG05F0D",10,1400,5000,0.8,"3.65 x 3.90 x 1.21",{"v":1.92455,"d":"1.925"},{"v":-1.84576,"d":"(1.846)"},{"v":2025.04,"d":"2025.040"},{"v":0.9993,"d":"0.999"},{"v":1.40874,"d":"1.409"},{"v":-0.73462,"d":"(0.735)"},{"v":2388,"d":"2388.000"},{"v":0.99818,"d":"0.998"},{"v":0.3113,"d":"0.311"},0.766,{"v":235.00429,"d":"235.004"},{"v":0.99991,"d":"1.000"},{"v":0.87297,"d":"0.873"},{"v":0.17147,"d":"0.171"},{"v":83.34027,"d":"83.340"},{"v":0.99977,"d":"1.000"},"2022-02-10",{"v":1.0000047201696889,"d":"1.00000"},{"v":0.9999961394246163,"d":"1.00000"},{"v":0.9999968116613025,"d":"1.00000"},{"v":1.0000012722215885,"d":"1.00000"}]
["STB0C2PB",20,100,300,{"v":10,"d":"10.0"},"3.0 x 3.0 x 0.6",{"v":21.40581,"d":"21.406"},{"v":-21.3953,"d":"(21.395)"},{"v":2111.85499,"d":"2111.855"},{"v":0.99992,"d":"1.000"},{"v":1.51283,"d":"1.513"},{"v":-0.5677,"d":"(0.568)"},{"v":983.81946,"d":"983.819"},{"v":0.99962,"d":"1.000"},{"v":1.13461,"d":"1.135"},{"v":-0.11614,"d":"(0.116)"},{"v":-169.38726,"d":"(169.387)"},{"v":0.99888,"d":"0.999"},{"v":0.91036,"d":"0.910"},{"v":0.10748,"d":"0.107"},{"v":137.70448,"d":"137.704"},{"v":0.99524,"d":"0.995"},"2021-03-08",{"v":1.0000026222495109,"d":"1.00000"},{"v":0.999997929001524,"d":"1.00000"},{"v":0.9999992671642622,"d":"1.00000"},{"v":0.9999959607576008,"d":"1.00000"}]
["STW0L6PA",50,750,1000,2.9,"5.0 x 5.0 x 0.7",{"v":4.5721,"d":"4.572"},{"v":-4.56808,"d":"(4.568)"},{"v":3042.57403,"d":"3042.574"},{"v":0.99993,"d":"1.000"},{"v":1.37186,"d":"1.372"},{"v":-0.57136,"d":"(0.571)"},{"v":1741.57051,"d":"1741.571"},{"v":0.99948,"d":"0.999"},{"v":2.31262,"d":"2.313"},{"v":-1.27549,"d":"(1.275)"},{"v":-826.60323,"d":"(826.603)"},{"v":0.99774,"d":"0.998"},{"v":0.94162,"d":"0.942"},{"v":0.07826,"d":"0.078"},{"v":83.97265,"d":"83.973"},{"v":0.99645,"d":"0.996"},"2018-10-14",{"v":1.0020086734615763,"d":"1.00201"},{"v":1.000425068339723,"d":"1.00043"},{"v":0.9979644727214689,"d":"0.99796"},{"v":0.9997290044778857,"d":"0.99973"}]
["STW0L8PA",100,640,800,{"v":2,"d":"2.0"},"5.0 x 5.0 x 0.7",{"v":5.8719,"d":"5.872"},{"v":-5.86141,"d":"(5.861)"},{"v":3461.30285,"d":"3461.303"},{"v":0.99999,"d":"1.000"},{"v":1.43627,"d":"1.436"},{"v":-0.59262,"d":"(0.593)"},{"v":2090.51866,"d":"2090.519"},{"v":0.99985,"d":"1.000"},{"v":1.2955,"d":"1.296"},{"v":-0.26158,"d":"(0.262)"},{"v":-205.27428,"d":"(205.274)"},{"v":0.99982,"d":"1.000"},{"v":0.94531,"d":"0.945"},{"v":0.06845,"d":"0.068"},{"v":111.47183,"d":"111.472"},{"v":0.99976,"d":"1.000"},"2019-07-23",{"v":0.9999770536645025,"d":"0.99998"},{"v":0.9999354515821627,"d":"0.99994"},{"v":1.000041485299776,"d":"1.00004"},{"v":1.000008246035842,"d":"1.00001"}]
["STW0L8PA(E1H1C100)",100,640,800,{"v":2,"d":"2.0"},"5.0 x 5.0 x 0.7",{"v":5.8719,"d":"5.872"},{"v":-5.86141,"d":"(5.861)"},{"v":3461.21285,"d":"3461.213"},{"v":0.99999,"d":"1.000"},{"v":1.43627,"d":"1.436"},{"v":-0.59262,"d":"(0.593)"},{"v":2089.50866,"d":"2089.509"},{"v":0.99985,"d":"1.000"},{"v":1.2955,"d":"1.296"},{"v":-0.26158,"d":"(0.262)"},{"v":-205.03828,"d":"(205.038)"},{"v":0.99982,"d":"1.000"},{"v":0.94531,"d":"0.945"},{"v":0.06845,"d":"0.068"},{"v":111.39583,"d":"111.396"},{"v":0.99976,"d":"1.000"},"2020-02-11",{"v":1.000000477280678,"d":"1.00000"},{"v":1.000000015606433,"d":"1.00000"},{"v":1.0000000653589458,"d":"1.00000"},{"v":0.9999998773028546,"d":"1.00000"}]
["STW0L8SA-E1H1C100",30,160,200,{"v":2,"d":"2.0"},"5.0 x 5.0 x 0.7",{"v":2.65676,"d":"2.657"},{"v":-2.63088,"d":"(2.631)"},{"v":345.97986,"d":"345.980"},{"v":0.99963,"d":"1.000"},{"v":1.21944,"d":"1.219"},{"v":-0.3491,"d":"(0.349)"},{"v":344.61861,"d":"344.619"},{"v":0.99976,"d":"1.000"},{"v":1.30158,"d":"1.302"},{"v":-0.26808,"d":"(0.268)"},{"v":-212.3123,"d":"(212.312)"},{"v":0.99971,"d":"1.000"},{"v":0.94487,"d":"0.945"},{"v":0.0689,"d":"0.069"},{"v":112.12615,"d":"112.126"},{"v":0.99886,"d":"0.999"},"2022-07-01",{"v":1.0000002670141865,"d":"1.00000"},{"v":1.000000395303388,"d":"1.00000"},{"v":0.9999996410772639,"d":"1.00000"},{"v":0.9999999444214269,"d":"1.00000"}]
["STW0LAPA-E2H1C100",100,640,800,{"v":2,"d":"2.0"},"5.0 x 5.0 x 0.7",{"v":5.29406,"d":"5.294"},{"v":-5.29252,"d":"(5.293)"},{"v":3061.29552,"d":"3061.296"},{"v":1,"d":"1.000"},{"v":1.12949,"d":"1.129"},{"v":-0.23746,"d":"(0.237)"},{"v":1055.41998,"d":"1055.420"},{"v":0.99968,"d":"1.000"},{"v":1.29067,"d":"1.291"},{"v":-0.25798,"d":"(0.258)"},{"v":-209.54216,"d":"(209.542)"},{"v":0.99963,"d":"1.000"},0.945,{"v":0.06869,"d":"0.069"},{"v":112.47969,"d":"112.480"},{"v":0.99963,"d":"1.000"},"2022-04-15",{"v":0.9999999362584484,"d":"1.00000"},{"v":0.9999997597337189,"d":"1.00000"},{"v":0.9999996534915043,"d":"1.00000"},{"v":1.0000004452272717,"d":"1.00000"}]
["STW7A2PD-E2",10,65,300,{"v":13,"d":"13.0"},"3.5 x2.8 x 0.7",{"v":29.507340000000003,"d":"29.507"},{"v":-29.4864,"d":"(29.486)"},{"v":1924.93407,"d":"1924.934"},{"v":0.99997444,"d":"1.000"},{"v":1.25881,"d":"1.259"},{"v":-0.33558,"d":"(0.336)"},{"v":250.2225,"d":"250.223"},{"v":0.98936,"d":"0.989"},{"v":1.21317,"d":"1.213"},{"v":-0.18976,"d":"(0.190)"},{"v":-214.91427,"d":"(214.914)"},{"v":0.99980999,"d":"1.000"},{"v":0.7727,"d":"0.773"},{"v":0.2375,"d":"0.238"},{"v":569.42867,"d":"569.429"},{"v":0.9995904,"d":"1.000"},"2021-02-05",{"v":0.9999956713686444,"d":"1.00000"},{"v":1.0000006805291086,"d":"1.00000"},{"v":1.0000009378968826,"d":"1.00000"},{"v":0.9999984628653786,"d":"1.00000"}]
["STW7C12C-E0",20,65,200,7.5,"3.0 x 3.0 x 0.6",{"v":18.91607,"d":"18.916"},{"v":-18.91205,"d":"(18.912)"},{"v":1201.45177,"d":"1201.452"},{"v":0.9999978,"d":"1.000"},{"v":1.13466,"d":"1.135"},{"v":-0.17627,"d":"(0.176)"},{"v":241.40161,"d":"241.402"},{"v":0.999762,"d":"1.000"},{"v":1.10817,"d":"1.108"},{"v":-0.08974,"d":"(0.090)"},{"v":-133.84041,"d":"(133.840)"},{"v":0.999144,"d":"0.999"},{"v":6276.88093,"d":"6276.881"},{"v":-6275.87006,"d":"(6275.870)"},{"v":-14433600,"d":"(14433600.000)"},{"v":0.9944145,"d":"0.994"},"2019-11-25",{"v":1.0000000892536889,"d":"1.00000"},{"v":0.999999597568086,"d":"1.00000"},{"v":0.99999976614136,"d":"1.00000"},{"v":0.9999997467448338,"d":"1.00000"}]
["STW7C12H-E00000IZ",20,65,200,7.5,"3.0 x 3.0 x 0.6",{"v":11.62606,"d":"11.626"},{"v":-11.63966,"d":"(11.640)"},{"v":713.43281,"d":"713.433"},{"v":0.99986,"d":"1.000"},{"v":1.08916,"d":"1.089"},{"v":-0.13789,"d":"(0.138)"},{"v":149.07504,"d":"149.075"},{"v":0.99202,"d":"0.992"},{"v":1.1294,"d":"1.129"},{"v":-0.11004,"d":"(0.110)"},{"v":-154.26266,"d":"(154.263)"},{"v":0.99992,"d":"1.000"},{"v":0.78644,"d":"0.786"},{"v":0.22222,"d":"0.222"},{"v":628.93356,"d":"628.934"},{"v":0.99894,"d":"0.999"},"2022-04-18",{"v":1.0000003420936387,"d":"1.00000"},{"v":0.999999845055699,"d":"1.00000"},{"v":1.0000004131503228,"d":"1.00000"},{"v":1.0000000495136827,"d":"1.00000"}]
["STW7C2PB-E2",20,65,400,{"v":10,"d":"10.0"},"3.0 x 3.0 x 0.6",{"v":18.7816974,"d":"18.782"},{"v":-18.76429,"d":"(18.764)"},{"v":1208.49498,"d":"1208.495"},{"v":0.99998,"d":"1.000"},{"v":1.35989,"d":"1.360"},{"v":-0.41365,"d":"(0.414)"},{"v":465.86873,"d":"465.869"},{"v":0.9994742,"d":"0.999"},{"v":1.09885,"d":"1.099"},{"v":-0.08233,"d":"(0.082)"},{"v":-132.81748,"d":"(132.817)"},{"v":0.9995649,"d":"1.000"},{"v":0.87058,"d":"0.871"},{"v":0.14333,"d":"0.143"},{"v":257.37698,"d":"257.377"},{"v":0.999194,"d":"0.999"},"2020-01-06",{"v":1.000000089389843,"d":"1.00000"},{"v":1.000108852217445,"d":"1.00011"},{"v":0.9994687168608309,"d":"0.99947"},{"v":1.0006426008909401,"d":"1.00064"}]
["STW7C2SB",20,100,200,{"v":10,"d":"10.0"},"3.0 x 3.0 x 0.6",{"v":5.60031,"d":"5.600"},{"v":-5.59388,"d":"(5.594)"},{"v":511.37979,"d":"511.380"},{"v":1,"d":"1.000"},{"v":1.48247,"d":"1.482"},{"v":-0.61943,"d":"(0.619)"},{"v":400.18987,"d":"400.190"},{"v":0.99992,"d":"1.000"},{"v":1.24529,"d":"1.245"},{"v":-0.21761,"d":"(0.218)"},{"v":-208.78982,"d":"(208.790)"},{"v":0.99959,"d":"1.000"},{"v":0.8875,"d":"0.888"},{"v":0.13657,"d":"0.137"},{"v":128.9402,"d":"128.940"},{"v":0.99965,"d":"1.000"},"2017-07-03",{"v":0.9999996679281047,"d":"1.00000"},{"v":1.0000002074128487,"d":"1.00000"},{"v":0.9999997732702957,"d":"1.00000"},{"v":0.9999995221479369,"d":"1.00000"}]
["STW7C2SB-NT",20,120,200,{"v":10,"d":"10.0"},"3.0 x 3.0 x 0.6",{"v":6.10765,"d":"6.108"},{"v":-6.11017,"d":"(6.110)"},{"v":669.60588,"d":"669.606"},{"v":0.99999,"d":"1.000"},{"v":1.23946,"d":"1.239"},{"v":-0.35984,"d":"(0.360)"},{"v":294.74075,"d":"294.741"},{"v":0.99933,"d":"0.999"},{"v":1.07173,"d":"1.072"},{"v":-0.05433,"d":"(0.054)"},{"v":-89.84008,"d":"(89.840)"},{"v":0.99978,"d":"1.000"},{"v":1308.14104,"d":"1308.141"},{"v":-1307.13323,"d":"(1307.133)"},{"v":-4388040,"d":"(4388040.000)"},{"v":0.99757,"d":"0.998"},"2020-04-27",{"v":0.9999730092880768,"d":"0.99997"},{"v":0.9999675172065581,"d":"0.99997"},{"v":0.9999684514429635,"d":"0.99997"},{"v":1.0003628427637068,"d":"1.00036"}]
["STW7C2SB-NT-E1H1C100",20,150,250,{"v":11,"d":"11.0"},"3.0 x 3.0 x 0.6",{"v":4.62862,"d":"4.629"},{"v":-4.62581,"d":"(4.626)"},{"v":617.79446,"d":"617.794"},{"v":0.99998,"d":"1.000"},{"v":1.05679,"d":"1.057"},{"v":-0.16108,"d":"(0.161)"},{"v":143.87901,"d":"143.879"},{"v":0.99167,"d":"0.992"},{"v":1.91623,"d":"1.916"},{"v":-0.88018,"d":"(0.880)"},{"v":-622.80865,"d":"(622.809)"},{"v":0.99984,"d":"1.000"},{"v":0.90319,"d":"0.903"},{"v":0.11616,"d":"0.116"},{"v":137.19546,"d":"137.195"},{"v":0.99873,"d":"0.999"},"2022-04-18",{"v":1.00000043138896,"d":"1.00000"},{"v":1.0000000986764945,"d":"1.00000"},{"v":1.000000231799067,"d":"1.00000"},{"v":0.9999996595311297,"d":"1.00000"}]
["STW7Q14D-E3",10,65,200,{"v":10,"d":"10.0"},"5.6 x 3.0 x 0.65",{"v":15.89431,"d":"15.894"},{"v":-15.89561,"d":"(15.896)"},999.021,{"v":1,"d":"1.000"},{"v":1.5022,"d":"1.502"},{"v":-0.5762,"d":"(0.576)"},{"v":472.8798,"d":"472.880"},{"v":0.99957,"d":"1.000"},{"v":1.44844,"d":"1.448"},{"v":-0.42831,"d":"(0.428)"},{"v":-544.34732,"d":"(544.347)"},{"v":0.999095,"d":"0.999"},{"v":0.92777,"d":"0.928"},{"v":0.09286,"d":"0.093"},{"v":99.50517,"d":"99.505"},{"v":0.99463,"d":"0.995"},"2017-07-03",{"v":0.9999998169133395,"d":"1.00000"},{"v":0.9999996351410715,"d":"1.00000"},{"v":1.0000004935284752,"d":"1.00000"},{"v":0.9999995871106317,"d":"1.00000"}]
["STW8A12D",20,150,180,{"v":35,"d":"35.0"},"3.5 x 2.8 x 0.7",{"v":3.32338,"d":"3.323"},{"v":-3.33067,"d":"(3.331)"},{"v":416.49256,"d":"416.493"},{"v":0.99996,"d":"1.000"},{"v":1.07458,"d":"1.075"},{"v":-0.19878,"d":"(0.199)"},{"v":153.00951,"d":"153.010"},{"v":0.99412,"d":"0.994"},{"v":0.14992,"d":"0.150"},{"v":0.90646,"d":"0.906"},{"v":389.31017,"d":"389.310"},{"v":0.99929,"d":"0.999"},{"v":0.93366,"d":"0.934"},{"v":0.09122,"d":"0.091"},{"v":78.49682,"d":"78.497"},{"v":0.98988,"d":"0.990"},"2017-10-07",{"v":1.0000000652267844,"d":"1.00000"},{"v":1.0000003663181847,"d":"1.00000"},{"v":1.000000247766191,"d":"1.00000"},{"v":0.9999997942488323,"d":"1.00000"}]
["STW8A12D-E1",10,65,200,{"v":25,"d":"25.0"},"3.5 x2.8 x 0.7",{"v":8.35529,"d":"8.355"},{"v":-8.36385,"d":"(8.364)"},{"v":505.84009,"d":"505.840"},{"v":0.99992,"d":"1.000"},{"v":1.16163,"d":"1.162"},{"v":-0.23508,"d":"(0.235)"},{"v":173.5108,"d":"173.511"},{"v":0.98993,"d":"0.990"},{"v":0.4004,"d":"0.400"},{"v":0.65889,"d":"0.659"},{"v":265.12717,"d":"265.127"},{"v":0.99996,"d":"1.000"},{"v":0.93999,"d":"0.940"},{"v":0.08622,"d":"0.086"},{"v":68.9852,"d":"68.985"},{"v":0.99998,"d":"1.000"},"2017-07-03",{"v":1.0000003098799946,"d":"1.00000"},{"v":1.0000000551263863,"d":"1.00000"},{"v":0.9999996778641186,"d":"1.00000"},{"v":0.9999996628827231,"d":"1.00000"}]
["STW8A12D-E2",10,65,200,{"v":20,"d":"20.0"},"3.5 x2.8 x 0.7",{"v":9.2162,"d":"9.216"},{"v":-9.20447,"d":"(9.204)"},{"v":572.27655,"d":"572.277"},{"v":1,"d":"1.000"},{"v":1.40354,"d":"1.404"},{"v":-0.4848,"d":"(0.485)"},{"v":354.29815,"d":"354.298"},{"v":0.99989,"d":"1.000"},{"v":1.22876,"d":"1.229"},{"v":-0.19779,"d":"(0.198)"},{"v":-171.86057,"d":"(171.861)"},{"v":0.99537,"d":"0.995"},{"v":0.91261,"d":"0.913"},{"v":0.10667,"d":"0.107"},{"v":125.40433,"d":"125.404"},{"v":0.99828,"d":"0.998"},"2017-07-03",{"v":1.0000002369587957,"d":"1.00000"},{"v":1.0000001948804145,"d":"1.00000"},{"v":1.0000001827652572,"d":"1.00000"},{"v":1.000000344244366,"d":"1.00000"}]
["STW8A12D-E3",10,65,200,{"v":15,"d":"15.0"},"3.5 x2.8 x 0.7",{"v":8.7979,"d":"8.798"},{"v":-8.81029,"d":"(8.810)"},{"v":532.4995,"d":"532.500"},{"v":0.9999,"d":"1.000"},{"v":1.1667,"d":"1.167"},{"v":-0.2387,"d":"(0.239)"},181.052,{"v":0.9938,"d":"0.994"},{"v":0.37453,"d":"0.375"},{"v":0.6847,"d":"0.685"},{"v":276.31,"d":"276.310"},{"v":0.9985,"d":"0.999"},{"v":0.93464,"d":"0.935"},{"v":0.09343,"d":"0.093"},{"v":69.9698,"d":"69.970"},{"v":0.9804,"d":"0.980"},"2017-10-07",{"v":0.9999996291833737,"d":"1.00000"},{"v":1.0000001894860242,"d":"1.00000"},{"v":0.9999995826824408,"d":"1.00000"},{"v":1.00000032921743,"d":"1.00000"}]
["STW8A12D-S1",10,65,180,{"v":30,"d":"30.0"},"3.5 x 2.8 x 0.7",{"v":9.2384,"d":"9.238"},{"v":-9.22075,"d":"(9.221)"},{"v":576.90662,"d":"576.907"},{"v":0.99993,"d":"1.000"},1.236,{"v":-0.31873,"d":"(0.319)"},{"v":218.10204,"d":"218.102"},{"v":0.99585,"d":"0.996"},{"v":0.10912,"d":"0.109"},{"v":0.94531,"d":"0.945"},{"v":421.06078,"d":"421.061"},{"v":0.99927,"d":"0.999"},{"v":0.92682,"d":"0.927"},{"v":0.0983,"d":"0.098"},{"v":91.28153,"d":"91.282"},{"v":0.9905,"d":"0.991"},"2018-11-06",{"v":1.0001618974666204,"d":"1.00016"},{"v":0.9994123601059675,"d":"0.99941"},{"v":0.9999370408791779,"d":"0.99994"},{"v":1.0015697642657897,"d":"1.00157"}]
["STW8A2PD",10,65,300,{"v":15,"d":"15.0"},"3.5 x2.8 x 0.7",{"v":12.64226,"d":"12.642"},{"v":-12.63434,"d":"(12.634)"},{"v":794.84507,"d":"794.845"},{"v":1,"d":"1.000"},{"v":1.21576,"d":"1.216"},{"v":-0.28193,"d":"(0.282)"},{"v":242.99678,"d":"242.997"},{"v":0.99985,"d":"1.000"},{"v":1.78994,"d":"1.790"},{"v":-0.753,"d":"(0.753)"},{"v":-522.0083,"d":"(522.008)"},{"v":0.99848,"d":"0.998"},{"v":0.92273,"d":"0.923"},{"v":0.09737,"d":"0.097"},{"v":108.12552,"d":"108.126"},{"v":0.99958,"d":"1.000"},"2017-07-03",{"v":1.0000002436810576,"d":"1.00000"},{"v":1.0000002421154073,"d":"1.00000"},{"$f":"O122+P122*EXP(-25/Q122)","v":{"v":0.9999998472285648,"d":"1.00000"}},{"$f":"S122+T122*EXP(-25/U122)","v":{"v":0.9999999700325701,"d":"1.00000"}}]
["STW8A2PD-B0",10,65,180,{"v":15,"d":"15.0"},"3.5 x 2.8 x 0.7",{"v":6.70192,"d":"6.702"},{"v":-6.71232,"d":"(6.712)"},{"v":398.4259,"d":"398.426"},{"v":0.99998,"d":"1.000"},{"v":1.15725,"d":"1.157"},{"v":-0.22399,"d":"(0.224)"},{"v":183.73111,"d":"183.731"},{"v":0.99915,"d":"0.999"},{"v":1.10321,"d":"1.103"},{"v":-0.08407,"d":"(0.084)"},{"v":-121.85921,"d":"(121.859)"},{"v":0.99764,"d":"0.998"},{"v":-1901.15274,"d":"(1901.153)"},{"v":1902.1593,"d":"1902.159"},{"v":7245190,"d":"7245190.000"},{"v":0.98339,"d":"0.983"},"2021-03-02",{"v":1.000001830131973,"d":"1.00000"},{"v":1.0000020998246557,"d":"1.00000"},{"v":0.9999959930683996,"d":"1.00000"},{"v":0.9999964867647577,"d":"1.00000"}]
["STW8A2PD-B1",10,65,180,{"v":15,"d":"15.0"},"3.5 x 2.8 x 0.7",{"v":9.01995,"d":"9.020"},{"v":-9.02348,"d":"(9.023)"},{"v":551.3259,"d":"551.326"},{"v":0.99999,"d":"1.000"},{"v":1.16725,"d":"1.167"},{"v":-0.24575,"d":"(0.246)"},{"v":168.90231,"d":"168.902"},{"v":0.99892,"d":"0.999"},{"v":1.10321,"d":"1.103"},{"v":-0.08407,"d":"(0.084)"},{"v":-121.89921,"d":"(121.899)"},{"v":0.99764,"d":"0.998"},{"v":-1901.15274,"d":"(1901.153)"},{"v":1902.1593,"d":"1902.159"},{"v":7250090,"d":"7250090.000"},{"v":0.98339,"d":"0.983"},"2020-10-07",{"v":0.9999977358644099,"d":"1.00000"},{"v":1.000002137288247,"d":"1.00000"},{"v":1.0000029411477689,"d":"1.00000"},{"v":1.000000922731715,"d":"1.00000"}]
["STW8A2PD-B1(BT)",10,65,200,10,"3.5 x 2.8 x 0.7",{"v":19.44805,"d":"19.4481"},{"v":-19.44134,"d":"-19.4413"},{"v":1239.44356,"d":"1239.4436"},{"v":1,"d":"1.000"},1.2561,{"v":-0.34708,"d":"-0.3471"},{"v":213.82048,"d":"213.8205"},{"v":0.99112,"d":"0.991"},1.2213,{"v":-0.19913,"d":"-0.1991"},{"v":-236.87095,"d":"-236.8710"},{"v":0.99885,"d":"0.999"},{"v":0.92707,"d":"0.9271"},{"v":0.09973,"d":"0.0997"},{"v":79.88227,"d":"79.8823"},{"v":0.98614,"d":"0.986"},"2022-04-18",{"v":0.9999969617516342,"d":"1.00000"},{"v":1.0000015426158377,"d":"1.00000"},{"v":1.0000041311144274,"d":"1.00000"},{"v":1.0000004300572742,"d":"1.00000"}]
["STW8A2PD-B2",10,65,200,{"v":15,"d":"15.0"},"3.5 x 2.8 x 0.7",{"v":9.01995,"d":"9.020"},{"v":-9.02348,"d":"(9.023)"},{"v":551.3219,"d":"551.322"},{"v":0.99999,"d":"1.000"},{"v":1.18479,"d":"1.185"},{"v":-0.25293,"d":"(0.253)"},{"v":207.08238,"d":"207.082"},{"v":0.99915,"d":"0.999"},{"v":1.11027,"d":"1.110"},{"v":-0.09075,"d":"(0.091)"},{"v":-128.30655,"d":"(128.307)"},{"v":0.99613,"d":"0.996"},{"v":2834.69193,"d":"2834.692"},{"v":-2833.6812,"d":"(2833.681)"},{"v":-6601600,"d":"(6601600.000)"},{"v":0.9679,"d":"0.968"},"2020-10-07",{"v":1.000004595977991,"d":"1.00000"},{"v":0.999998525257575,"d":"1.00000"},{"v":0.9999975267525165,"d":"1.00000"},{"v":0.9999989402363099,"d":"1.00000"}]
["STW8A2PD-B2(HT)",10,65,300,{"v":13,"d":"13.0"},"3.5 x2.8 x 0.7",12.65155,-12.66363,780.36086,{"v":1,"d":"1.000"},1.26346,-0.31253,380.55672,{"v":0.99802,"d":"0.998"},1.15272,-0.12566,-128.17418,{"v":0.9971,"d":"0.997"},1.04199,-0.03314,-105.62296,{"v":0.98297,"d":"0.983"},"2022-08-09",{"v":0.9999989588173257,"d":"1.00000"},{"v":1.0000009185017789,"d":"1.00000"},{"v":0.9999968308525444,"d":"1.00000"},{"v":0.9999999798787372,"d":"1.00000"}]
["STW8A2PD-B3",10,65,300,{"v":13,"d":"13.0"},"3.5 x 2.8 x 0.7",{"v":12.55419,"d":"12.554"},{"v":-12.5683,"d":"(12.568)"},{"v":772.61984,"d":"772.620"},{"v":1,"d":"1.000"},{"v":1.27242,"d":"1.272"},{"v":-0.31997,"d":"(0.320)"},{"v":404.04633,"d":"404.046"},{"v":0.99861,"d":"0.999"},{"v":1.12168,"d":"1.122"},{"v":-0.09763,"d":"(0.098)"},{"v":-113.50978,"d":"(113.510)"},{"v":0.9974,"d":"0.997"},{"v":1.05837,"d":"1.058"},{"v":-0.05035,"d":"(0.050)"},{"v":-169.10838,"d":"(169.108)"},{"v":0.91247,"d":"0.912"},"2020-10-07",{"v":0.9999967017561584,"d":"1.00000"},{"v":0.9999973826145945,"d":"1.00000"},{"v":0.9999956785190582,"d":"1.00000"},{"v":0.9999982052288856,"d":"1.00000"}]
["STW8A2PD-E1",10,65,300,{"v":10,"d":"10.0"},"3.5 x 2.8 x 0.7",{"v":18.3385,"d":"18.339"},{"v":-18.32884,"d":"(18.329)"},{"v":1170.19221,"d":"1170.192"},{"v":0.99998,"d":"1.000"},1.228,{"v":-0.32177,"d":"(0.322)"},{"v":188.67779,"d":"188.678"},{"v":0.99267,"d":"0.993"},{"v":1.2213,"d":"1.221"},{"v":-0.19913,"d":"(0.199)"},{"v":-236.80095,"d":"(236.801)"},{"v":0.99885,"d":"0.999"},{"v":0.92707,"d":"0.927"},{"v":0.09973,"d":"0.100"},{"v":79.89227,"d":"79.892"},{"v":0.98614,"d":"0.986"},"2018-11-06",{"v":1.0000020299699308,"d":"1.00000"},{"v":1.0000025721667833,"d":"1.00000"},{"v":0.9999972267630102,"d":"1.00000"},{"v":1.000003287003926,"d":"1.00000"}]
["STW8A2PD-E1(H)",10,65,300,{"v":13,"d":"13.0"},"3.5 x 2.8 x 0.7",{"v":29.69734,"d":"29.697"},{"v":-29.68117,"d":"(29.681)"},{"v":1928.40007,"d":"1928.400"},{"v":0.99997,"d":"1.000"},{"v":1.31475,"d":"1.315"},{"v":-0.4031,"d":"(0.403)"},{"v":262.8,"d":"262.800"},{"v":0.98652,"d":"0.987"},{"v":1.18992,"d":"1.190"},{"v":-0.16773,"d":"(0.168)"},{"v":-202.00738,"d":"(202.007)"},{"v":0.99994,"d":"1.000"},{"v":0.8605,"d":"0.861"},{"v":0.15211,"d":"0.152"},{"v":290.05793,"d":"290.058"},{"v":0.99775,"d":"0.998"},"2019-07-30",{"v":0.9999511044919096,"d":"0.99995"},{"v":0.9999780864286625,"d":"0.99998"},{"v":1.0000929492345327,"d":"1.00009"},{"v":1.0000487864674625,"d":"1.00005"}]
["STW8A2PD-E1(H)(C)",10,65,300,{"v":13,"d":"13.0"},"3.5 x 2.8 x 0.7",{"v":29.69734,"d":"29.697"},{"v":-29.68117,"d":"(29.681)"},{"v":1928.30007,"d":"1928.300"},{"v":0.99997,"d":"1.000"},{"v":1.31475,"d":"1.315"},{"v":-0.4031,"d":"(0.403)"},{"v":262.71,"d":"262.710"},{"v":0.98652,"d":"0.987"},{"v":1.18992,"d":"1.190"},{"v":-0.16773,"d":"(0.168)"},{"v":-201.20738,"d":"(201.207)"},{"v":0.99994,"d":"1.000"},{"v":0.8605,"d":"0.861"},{"v":0.15211,"d":"0.152"},{"v":288.85793,"d":"288.858"},{"v":0.99775,"d":"0.998"},"2020-10-19",{"v":1.0000012675038086,"d":"1.00000"},{"v":1.000004756948187,"d":"1.00000"},{"v":0.9999995197811058,"d":"1.00000"},{"v":0.9999988289864364,"d":"1.00000"}]
["STW8A2PD-E1(H)(S)",10,65,300,{"v":13,"d":"13.0"},"3.5 x 2.8 x 0.7",{"v":29.69734,"d":"29.697"},{"v":-29.68117,"d":"(29.681)"},{"v":1928.30007,"d":"1928.300"},{"v":0.99997,"d":"1.000"},{"v":1.31475,"d":"1.315"},{"v":-0.4031,"d":"(0.403)"},{"v":262.71,"d":"262.710"},{"v":0.98652,"d":"0.987"},{"v":1.18992,"d":"1.190"},{"v":-0.16773,"d":"(0.168)"},{"v":-201.19738,"d":"(201.197)"},{"v":0.99994,"d":"1.000"},{"v":0.8605,"d":"0.861"},{"v":0.15211,"d":"0.152"},{"v":288.99793,"d":"288.998"},{"v":0.99775,"d":"0.998"},"2021-02-09",{"$f":"G132+H132*EXP(-C132/I132)","v":{"v":1.0000012675038086,"d":"1.00000"}},{"$f":"K132+L132*EXP(-C132/M132)","v":{"v":1.000004756948187,"d":"1.00000"}},{"v":0.9999983469190876,"d":"1.00000"},{"v":1.0000046778121987,"d":"1.00000"}]
["STW8A2PD-E1(IZ)",10,65,300,{"v":10,"d":"10.0"},"3.5 x2.8 x 0.7",{"v":49.62866,"d":"49.629"},{"v":-49.59166,"d":"(49.592)"},{"v":3314.70075,"d":"3314.701"},{"v":0.999895,"d":"1.000"},{"v":1.22877,"d":"1.229"},{"v":-0.29617,"d":"(0.296)"},{"v":251.72792,"d":"251.728"},{"v":0.999494,"d":"0.999"},{"v":1.19337,"d":"1.193"},{"v":-0.17091,"d":"(0.171)"},{"v":-202.47708,"d":"(202.477)"},{"v":0.9996478,"d":"1.000"},{"v":0.90534,"d":"0.905"},{"v":0.10779,"d":"0.108"},{"v":192.47112,"d":"192.471"},{"v":0.99789,"d":"0.998"},"2019-11-15",{"v":1.0000003853127524,"d":"1.00000"},{"v":0.9999997293022844,"d":"1.00000"},{"v":0.9999995329562024,"d":"1.00000"},{"v":1.0000003548458907,"d":"1.00000"}]
["STW8A2PD-E1H10000",10,65,200,{"v":13,"d":"13.0"},"3.5 x 2.8 x 0.7",{"v":9.01995,"d":"9.020"},{"v":-9.02348,"d":"(9.023)"},{"v":551.3259,"d":"551.326"},{"v":0.99999,"d":"1.000"},{"v":1.18479,"d":"1.185"},{"v":-0.25293,"d":"(0.253)"},{"v":207.08238,"d":"207.082"},{"v":0.99915,"d":"0.999"},{"v":1.11027,"d":"1.110"},{"v":-0.09075,"d":"(0.091)"},{"v":-128.31655,"d":"(128.317)"},{"v":0.99613,"d":"0.996"},{"v":2834.69193,"d":"2834.692"},{"v":-2833.6812,"d":"(2833.681)"},{"v":-6601600,"d":"(6601600.000)"},{"v":0.9679,"d":"0.968"},"2021-10-20",{"v":0.9999977358644099,"d":"1.00000"},{"v":0.999998525257575,"d":"1.00000"},{"v":0.9999992012030599,"d":"1.00000"},{"v":0.9999989402363099,"d":"1.00000"}]
["STW8A2PD-E2",10,65,300,{"v":13,"d":"13.0"},"3.5 x2.8 x 0.7",{"v":29.507340000000003,"d":"29.507"},{"v":-29.4864,"d":"(29.486)"},{"v":1924.83407,"d":"1924.834"},{"v":0.99997444,"d":"1.000"},{"v":1.70399,"d":"1.704"},{"v":-0.76445,"d":"(0.764)"},{"v":787.74444,"d":"787.744"},{"v":0.999282,"d":"0.999"},{"v":1.21317,"d":"1.213"},{"v":-0.18976,"d":"(0.190)"},{"v":-222.01427,"d":"(222.014)"},{"v":0.99980999,"d":"1.000"},{"v":0.7727,"d":"0.773"},{"v":0.2375,"d":"0.238"},{"v":586.72867,"d":"586.729"},{"v":0.9995904,"d":"1.000"},"2019-12-02",{"v":1.0000456817977152,"d":"1.00005"},{"v":1.0000856004562269,"d":"1.00009"},{"v":1.0007924705482338,"d":"1.00079"},{"v":1.00029289628507,"d":"1.00029"}]
["STW8A2PD-E2H10000",10,65,300,{"v":13,"d":"13.0"},"3.5 x 2.8 x 0.7",{"v":12.55419,"d":"12.554"},{"v":-12.5683,"d":"(12.568)"},{"v":772.61984,"d":"772.620"},{"v":1,"d":"1.000"},{"v":1.27242,"d":"1.272"},{"v":-0.31997,"d":"(0.320)"},{"v":404.03633,"d":"404.036"},{"v":0.99861,"d":"0.999"},{"v":1.12168,"d":"1.122"},{"v":-0.09763,"d":"(0.098)"},{"v":-113.50978,"d":"(113.510)"},{"v":0.9974,"d":"0.997"},{"v":1.05837,"d":"1.058"},{"v":-0.05035,"d":"(0.050)"},{"v":-169.08838,"d":"(169.088)"},{"v":0.91247,"d":"0.912"},"2021-10-20",{"v":0.9999967017561584,"d":"1.00000"},{"v":0.9999984673006808,"d":"1.00000"},{"v":0.9999956785190582,"d":"1.00000"},{"v":0.9999971845292592,"d":"1.00000"}]
["STW8A2PD-E3H10000",10,65,300,{"v":13,"d":"13.0"},"3.5 x 2.8 x 0.7",{"v":13.40566,"d":"13.406"},{"v":-13.37434,"d":"(13.374)"},{"v":864.53148,"d":"864.531"},{"v":0.99969,"d":"1.000"},{"v":1.11113,"d":"1.111"},{"v":-0.18042,"d":"(0.180)"},{"v":134.13367,"d":"134.134"},{"v":0.97663,"d":"0.977"},{"v":1.18915,"d":"1.189"},{"v":-0.16682,"d":"(0.167)"},{"v":-199.01696,"d":"(199.017)"},{"v":0.9998,"d":"1.000"},{"v":3188.20241,"d":"3188.202"},{"v":-3187.19368,"d":"(3187.194)"},{"v":-9127420,"d":"(9127420.000)"},{"v":0.99834,"d":"0.998"},"2022-05-11",{"v":1.000001320368387,"d":"1.00000"},{"v":1.000000494527623,"d":"1.00000"},{"v":1.0000014241900994,"d":"1.00000"},{"v":1.0000002657352525,"d":"1.00000"}]
["STW8A2PD-HTH",10,65,300,{"v":15,"d":"15.0"},"3.5 x2.8 x 0.7",{"v":12.64226,"d":"12.642"},{"v":-12.63434,"d":"(12.634)"},{"v":794.84507,"d":"794.845"},{"v":1,"d":"1.000"},{"v":1.21576,"d":"1.216"},{"v":-0.28193,"d":"(0.282)"},{"v":242.99678,"d":"242.997"},{"v":0.99985,"d":"1.000"},{"v":1.78994,"d":"1.790"},{"v":-0.753,"d":"(0.753)"},{"v":-522.0083,"d":"(522.008)"},{"v":0.99848,"d":"0.998"},{"v":0.92273,"d":"0.923"},{"v":0.09737,"d":"0.097"},{"v":108.12552,"d":"108.126"},{"v":0.99958,"d":"1.000"},"2017-07-03",{"v":1.0000002436810576,"d":"1.00000"},{"v":1.0000002421154073,"d":"1.00000"},{"v":0.9999998472285648,"d":"1.00000"},{"v":0.9999999700325701,"d":"1.00000"}]
["STW8A2PD-IZ",10,65,300,{"v":15,"d":"15.0"},"3.5 x2.8 x 0.7",{"v":31.06911,"d":"31.069"},{"v":-31.02424,"d":"(31.024)"},{"v":2076.68606,"d":"2076.686"},{"v":0.999893,"d":"1.000"},{"v":1.22777,"d":"1.228"},{"v":-0.29617,"d":"(0.296)"},{"v":249.75392,"d":"249.754"},{"v":0.999494,"d":"0.999"},{"v":0.28223,"d":"0.282"},{"v":0.77505,"d":"0.775"},{"v":325.90196,"d":"325.902"},{"v":0.9999,"d":"1.000"},{"v":0.89711,"d":"0.897"},{"v":0.11869,"d":"0.119"},{"v":164.19351,"d":"164.194"},{"v":0.999355,"d":"0.999"},"2019-11-14",{"v":1.000885003698535,"d":"1.00089"},{"v":0.9994661451463814,"d":"0.99947"},{"v":1.0000489348043613,"d":"1.00005"},{"v":0.9990368790803792,"d":"0.99904"}]
["STW8A2PD-S1",10,65,200,{"v":15,"d":"15.0"},"3.5 x 2.8 x 0.7",{"v":9.0625,"d":"9.063"},{"v":-9.05318,"d":"(9.053)"},{"v":559.51583,"d":"559.516"},{"v":0.99992,"d":"1.000"},{"v":1.24931,"d":"1.249"},{"v":-0.33724,"d":"(0.337)"},{"v":215.86693,"d":"215.867"},{"v":0.99568,"d":"0.996"},{"v":0.03872,"d":"0.039"},{"v":1.01309,"d":"1.013"},{"v":455.11925,"d":"455.119"},{"v":0.9991,"d":"0.999"},{"v":0.89627,"d":"0.896"},{"v":0.12177,"d":"0.122"},{"v":161.62078,"d":"161.621"},{"v":0.98607,"d":"0.986"},"2018-11-06",{"v":1.002252947834183,"d":"1.00225"},{"v":0.9997539815162217,"d":"0.99975"},{"v":0.9976611308588437,"d":"0.99766"},{"v":1.0005887316437283,"d":"1.00059"}]
["STW8A2SD",20,100,150,{"v":35,"d":"35.0"},"3.5 x2.8 x 0.7",{"v":6.8083,"d":"6.808"},{"v":-6.804,"d":"(6.804)"},632.021,{"v":0.99987,"d":"1.000"},{"v":1.91733,"d":"1.917"},{"v":-1.05309,"d":"(1.053)"},724.563,0.999,{"v":0.33971,"d":"0.340"},{"v":0.7204,"d":"0.720"},286.927,0.999,{"v":0.92816,"d":"0.928"},{"v":0.0973,"d":"0.097"},82.424,{"v":0.9892,"d":"0.989"},"2018-02-20",{"v":0.9999991011802152,"d":"1.00000"},{"v":0.9999977267033732,"d":"1.00000"},{"v":0.9999982204410067,"d":"1.00000"},{"v":1.0000034375961568,"d":"1.00000"}]
["STW8A2SD-E1(H)",20,120,200,{"v":25,"d":"25.0"},"3.5 x2.8 x 0.7",{"v":8.09255,"d":"8.093"},{"v":-8.08332,"d":"(8.083)"},{"v":917.7324,"d":"917.732"},{"v":0.99999,"d":"1.000"},{"v":1.22878,"d":"1.229"},{"v":-0.42808,"d":"(0.428)"},{"v":191.52779,"d":"191.528"},{"v":0.9983,"d":"0.998"},{"v":1.18082,"d":"1.181"},{"v":-0.15885,"d":"(0.159)"},{"v":-192.9779,"d":"(192.978)"},{"v":0.99985,"d":"1.000"},{"v":0.91983,"d":"0.920"},{"v":0.09081,"d":"0.091"},{"v":200.60462,"d":"200.605"},{"v":0.99505,"d":"0.995"},"2020-09-01",{"v":0.9999952374121355,"d":"1.00000"},{"v":0.9999980967325552,"d":"1.00000"},{"v":0.9999987681641864,"d":"1.00000"},{"v":0.9999997418689158,"d":"1.00000"}]
["STW8A32E-E2",20,100,120,{"v":15,"d":"15.0"},"3.5 x 2.8 x 0.7",{"v":6.18089,"d":"6.181"},{"v":-6.1671,"d":"(6.167)"},{"v":573.88439,"d":"573.884"},{"v":1,"d":"1.000"},{"v":1.14606,"d":"1.146"},{"v":-0.26781,"d":"(0.268)"},{"v":164.94515,"d":"164.945"},{"v":0.99974,"d":"1.000"},{"v":1.12016,"d":"1.120"},{"v":-0.1004,"d":"(0.100)"},{"v":-139.13339,"d":"(139.133)"},{"v":0.99821,"d":"0.998"},{"v":0.94788,"d":"0.948"},{"v":0.06672,"d":"0.067"},{"v":101.20847,"d":"101.208"},{"v":0.99473,"d":"0.995"},"2020-10-14",{"v":0.9999962125657778,"d":"1.00000"},{"v":1.0000002723471004,"d":"1.00000"},{"v":0.9999973921815102,"d":"1.00000"},{"v":0.9999969305739027,"d":"1.00000"}]
["STW8C12C-E0",10,65,200,7.5,"3.0 x 3.0 x 0.6",{"v":23.71096,"d":"23.711"},{"v":-23.7165,"d":"(23.717)"},{"v":1500.34348,"d":"1500.343"},{"v":1,"d":"1.000"},{"v":1.17449,"d":"1.174"},{"v":-0.21684,"d":"(0.217)"},{"v":299.11057,"d":"299.111"},{"v":0.99982,"d":"1.000"},{"v":1.06654,"d":"1.067"},{"v":-0.05263,"d":"(0.053)"},{"v":-106.58522,"d":"(106.585)"},{"v":0.99744,"d":"0.997"},{"v":-90.35419,"d":"(90.354)"},{"v":91.36453,"d":"91.365"},{"v":220951.84848,"d":"220951.848"},{"v":0.99507,"d":"0.995"},"2019-01-01",{"v":1.0000007213933344,"d":"1.00000"},{"v":1.0000032493093516,"d":"1.00000"},{"v":0.9999975296241833,"d":"1.00000"},{"v":1.000002978379655,"d":"1.00000"}]
["STW8C12C-E0(R9-)",10,65,200,7.5,"3.0 x 3.0 x 0.6",{"v":20.81583,"d":"20.816"},{"v":-20.79597,"d":"(20.796)"},{"v":1346.36776,"d":"1346.368"},{"v":0.99999,"d":"1.000"},{"v":1.16893,"d":"1.169"},{"v":-0.21253,"d":"(0.213)"},{"v":283.10087,"d":"283.101"},{"v":0.9996,"d":"1.000"},{"v":1.06654,"d":"1.067"},{"v":-0.05263,"d":"(0.053)"},{"v":-106.58522,"d":"(106.585)"},{"v":0.99744,"d":"0.997"},{"v":-90.35419,"d":"(90.354)"},{"v":91.36453,"d":"91.365"},{"v":220951.84848,"d":"220951.848"},{"v":0.99507,"d":"0.995"},"2019-08-29",{"v":0.9999987681476874,"d":"1.00000"},{"v":1.0000002390750478,"d":"1.00000"},{"v":0.9999975296241833,"d":"1.00000"},{"v":1.000002978379655,"d":"1.00000"}]
["STW8C12C-E0(R9+)",10,65,200,7.5,"3.0 x 3.0 x 0.6",{"v":20.81583,"d":"20.816"},{"v":-20.79597,"d":"(20.796)"},{"v":1346.36776,"d":"1346.368"},{"v":0.99999,"d":"1.000"},{"v":1.16893,"d":"1.169"},{"v":-0.21253,"d":"(0.213)"},{"v":283.10087,"d":"283.101"},{"v":0.9996,"d":"1.000"},{"v":1.06654,"d":"1.067"},{"v":-0.05263,"d":"(0.053)"},{"v":-106.58522,"d":"(106.585)"},{"v":0.99744,"d":"0.997"},{"v":-90.35419,"d":"(90.354)"},{"v":91.36453,"d":"91.365"},{"v":220951.84848,"d":"220951.848"},{"v":0.99507,"d":"0.995"},"2019-08-29",{"v":0.9999987681476874,"d":"1.00000"},{"v":1.0000002390750478,"d":"1.00000"},{"v":0.9999975296241833,"d":"1.00000"},{"v":1.000002978379655,"d":"1.00000"}]
["STW8C12E-E00000IZ",5,65,200,7.5,"3.30 x 3.00 x 0.75",{"v":25.02126,"d":"25.021"},{"v":-25.02264,"d":"(25.023)"},{"v":1591.51028,"d":"1591.510"},{"v":1,"d":"1.000"},{"v":1.09453,"d":"1.095"},{"v":-0.14042,"d":"(0.140)"},{"v":164.25133,"d":"164.251"},{"v":0.99391,"d":"0.994"},{"v":1.22167,"d":"1.222"},{"v":-0.19636,"d":"(0.196)"},{"v":-206.1868,"d":"(206.187)"},{"v":0.99989,"d":"1.000"},{"v":-0.28472,"d":"(0.285)"},{"v":1.29518,"d":"1.295"},{"v":3083.32497,"d":"3083.325"},{"v":0.99956,"d":"1.000"},"2022-04-11",{"v":0.9999991754596778,"d":"1.00000"},{"v":1.000001352939226,"d":"1.00000"},{"v":0.9999979618124486,"d":"1.00000"},{"v":1.0000009709396696,"d":"1.00000"}]
["STW8C12E-E00000IZR9",5,65,200,7.5,"3.30 x 3.00 x 0.75",{"v":25.02126,"d":"25.021"},{"v":-25.02264,"d":"(25.023)"},{"v":1591.51028,"d":"1591.510"},{"v":1,"d":"1.000"},{"v":1.09453,"d":"1.095"},{"v":-0.14042,"d":"(0.140)"},{"v":164.25133,"d":"164.251"},{"v":0.99391,"d":"0.994"},{"v":1.22167,"d":"1.222"},{"v":-0.19636,"d":"(0.196)"},{"v":-206.1868,"d":"(206.187)"},{"v":0.99989,"d":"1.000"},{"v":-0.28472,"d":"(0.285)"},{"v":1.29518,"d":"1.295"},{"v":3083.32497,"d":"3083.325"},{"v":0.99956,"d":"1.000"},"2022-04-11",{"v":0.9999991754596778,"d":"1.00000"},{"v":1.000001352939226,"d":"1.00000"},{"v":0.9999979618124486,"d":"1.00000"},{"v":1.0000009709396696,"d":"1.00000"}]
["STW8C2PB-E1",20,65,400,{"v":10,"d":"10.0"},"3.0 x 3.0 x 0.6",{"v":19.02833,"d":"19.028"},{"v":-19.00956,"d":"(19.010)"},{"v":1226.47062,"d":"1226.471"},{"v":1,"d":"1.000"},{"v":1.50689,"d":"1.507"},{"v":-0.56267,"d":"(0.563)"},{"v":622.61022,"d":"622.610"},{"v":0.99949,"d":"0.999"},{"v":1.1767,"d":"1.177"},{"v":-0.15246,"d":"(0.152)"},{"v":-169.43581,"d":"(169.436)"},{"v":0.99739,"d":"0.997"},{"v":0.88818,"d":"0.888"},{"v":0.12442,"d":"0.124"},234.138,{"v":0.99949,"d":"0.999"},"2017-07-03",{"v":0.9999999918179263,"d":"1.00000"},{"v":0.9999999455719949,"d":"1.00000"},{"v":1.000000461270207,"d":"1.00000"},{"v":0.9999997614108812,"d":"1.00000"}]
["STW8C2PB-E2",20,65,400,{"v":10,"d":"10.0"},"3.0 x 3.0 x 0.6",{"v":19.26351,"d":"19.264"},{"v":-19.26266,"d":"(19.263)"},{"v":1220.35,"d":"1220.350"},{"v":0.99998,"d":"1.000"},{"v":1.51283,"d":"1.513"},{"v":-0.5677,"d":"(0.568)"},{"v":639.41946,"d":"639.419"},{"v":0.99962,"d":"1.000"},{"v":1.13461,"d":"1.135"},{"v":-0.11614,"d":"(0.116)"},{"v":-169.38726,"d":"(169.387)"},{"v":0.99888,"d":"0.999"},{"v":0.91036,"d":"0.910"},{"v":0.10748,"d":"0.107"},{"v":137.70448,"d":"137.704"},{"v":0.99524,"d":"0.995"},"2021-03-08",{"v":0.9999996578477877,"d":"1.00000"},{"v":1.0000030802585522,"d":"1.00000"},{"v":0.9999992671642622,"d":"1.00000"},{"v":0.9999959607576008,"d":"1.00000"}]
["STW8C2PB-NT-E1H1C100",20,65,400,{"v":10,"d":"10.0"},"3.0 x 3.0 x 0.6",{"v":19.26351,"d":"19.264"},{"v":-19.26266,"d":"(19.263)"},{"v":1220.35,"d":"1220.350"},{"v":0.99998,"d":"1.000"},{"v":1.51283,"d":"1.513"},{"v":-0.5677,"d":"(0.568)"},{"v":639.41946,"d":"639.419"},{"v":0.99962,"d":"1.000"},{"v":1.13461,"d":"1.135"},{"v":-0.11614,"d":"(0.116)"},{"v":-169.38726,"d":"(169.387)"},{"v":0.99888,"d":"0.999"},{"v":0.91036,"d":"0.910"},{"v":0.10748,"d":"0.107"},{"v":137.70448,"d":"137.704"},{"v":0.99524,"d":"0.995"},"2021-03-08",{"v":0.9999996578477877,"d":"1.00000"},{"v":1.0000030802585522,"d":"1.00000"},{"v":0.9999992671642622,"d":"1.00000"},{"v":0.9999959607576008,"d":"1.00000"}]
["STW8C2SB",20,100,200,{"v":10,"d":"10.0"},"3.0 x 3.0 x 0.6",{"v":5.60031,"d":"5.600"},{"v":-5.59388,"d":"(5.594)"},{"v":511.37979,"d":"511.380"},{"v":1,"d":"1.000"},{"v":1.48247,"d":"1.482"},{"v":-0.61943,"d":"(0.619)"},{"v":400.18987,"d":"400.190"},{"v":0.99992,"d":"1.000"},{"v":1.24529,"d":"1.245"},{"v":-0.21761,"d":"(0.218)"},{"v":-208.78982,"d":"(208.790)"},{"v":0.99959,"d":"1.000"},{"v":0.8875,"d":"0.888"},{"v":0.13657,"d":"0.137"},{"v":128.9402,"d":"128.940"},{"v":0.99965,"d":"1.000"},"2017-07-03",{"v":0.9999996679281047,"d":"1.00000"},{"v":1.0000002074128487,"d":"1.00000"},{"v":0.9999997732702957,"d":"1.00000"},{"v":0.9999995221479369,"d":"1.00000"},null,0.62151,0.55482,65.34585,0.99988]
["STW8C2SB-NT",20,120,200,{"v":10,"d":"10.0"},"3.0 x 3.0 x 0.6",{"v":6.10765,"d":"6.108"},{"v":-6.11017,"d":"(6.110)"},{"v":669.60588,"d":"669.606"},{"v":0.99999,"d":"1.000"},{"v":1.23946,"d":"1.239"},{"v":-0.35984,"d":"(0.360)"},{"v":294.74075,"d":"294.741"},{"v":0.99933,"d":"0.999"},{"v":1.1365,"d":"1.137"},{"v":-0.11275,"d":"(0.113)"},{"v":-130.67476,"d":"(130.675)"},{"v":0.99963,"d":"1.000"},{"v":0.91489,"d":"0.915"},{"v":0.10086,"d":"0.101"},{"v":148.05101,"d":"148.051"},{"v":0.99968,"d":"1.000"},"2020-04-27",{"v":0.9999730092880768,"d":"0.99997"},{"v":0.9999675172065581,"d":"0.99997"},{"v":0.9999777426013675,"d":"0.99998"},{"v":1.0000790323813065,"d":"1.00008"}]
["STW8C2SB-NT-E1H1C100",20,150,250,{"v":11,"d":"11.0"},"3.0 x 3.0 x 0.6",{"v":4.6011,"d":"4.601"},{"v":-4.59938,"d":"(4.599)"},{"v":613.03685,"d":"613.037"},{"v":0.99998,"d":"1.000"},{"v":1.07238,"d":"1.072"},{"v":-0.16692,"d":"(0.167)"},{"v":179.50269,"d":"179.503"},{"v":0.98673,"d":"0.987"},{"v":1.1365,"d":"1.137"},{"v":-0.11275,"d":"(0.113)"},{"v":-130.77476,"d":"(130.775)"},{"v":0.99963,"d":"1.000"},{"v":0.91489,"d":"0.915"},{"v":0.10086,"d":"0.101"},{"v":147.25101,"d":"147.251"},{"v":0.99968,"d":"1.000"},"2022-02-22",{"v":1.0000048223678628,"d":"1.00000"},{"v":1.0000041570635474,"d":"1.00000"},{"v":0.9999977134288387,"d":"1.00000"},{"v":1.0000009155123404,"d":"1.00000"}]
["STW8F12D-E1",10,60,200,{"v":30,"d":"30.0"},"4.0 X 1.4 X 0.65",{"v":11.49828,"d":"11.498"},{"v":-11.70687,"d":"(11.707)"},{"v":550.64032,"d":"550.640"},{"v":0.99999,"d":"1.000"},{"v":1.52235,"d":"1.522"},{"v":-0.61562,"d":"(0.616)"},{"v":363.47316,"d":"363.473"},{"v":0.9992,"d":"0.999"},{"v":1.2221,"d":"1.222"},{"v":-0.19388,"d":"(0.194)"},{"v":-180.98744,"d":"(180.987)"},{"v":0.9997,"d":"1.000"},{"v":0.93138,"d":"0.931"},{"v":0.08774,"d":"0.088"},{"v":108.25969,"d":"108.260"},{"v":0.99921,"d":"0.999"},"2020-02-07",{"v":0.9999961829752166,"d":"1.00000"},{"v":1.0004083483613098,"d":"1.00041"},{"v":0.9995013123724483,"d":"0.99950"},{"v":1.001027839814901,"d":"1.00103"}]
["STW8F12D-E2",10,60,200,28.5,"4.0 X 1.4 X 0.65",{"v":13.50224,"d":"13.502"},{"v":-13.6241,"d":"(13.624)"},{"v":698.25329,"d":"698.253"},{"v":0.99989,"d":"1.000"},{"v":1.52235,"d":"1.522"},{"v":-0.61562,"d":"(0.616)"},{"v":365.07316,"d":"365.073"},{"v":0.9992,"d":"0.999"},{"v":1.08168,"d":"1.082"},{"v":-0.06649,"d":"(0.066)"},{"v":-121.50994,"d":"(121.510)"},{"v":0.99824,"d":"0.998"},{"v":0.93138,"d":"0.931"},{"v":0.08774,"d":"0.088"},{"v":101.55969,"d":"101.560"},{"v":0.99921,"d":"0.999"},"2020-02-07",{"v":0.9999530982655997,"d":"0.99995"},{"v":1.0000306039521303,"d":"1.00003"},{"v":1.0000010723427144,"d":"1.00000"},{"v":0.9999748348994956,"d":"0.99997"}]
["STW8L8PA",10,640,800,{"v":2,"d":"2.0"},"5.0 x 5.0 x 0.7",{"v":5.8719,"d":"5.872"},{"v":-5.86141,"d":"(5.861)"},{"v":3461.30285,"d":"3461.303"},{"v":0.99999,"d":"1.000"},{"v":1.43627,"d":"1.436"},{"v":-0.59262,"d":"(0.593)"},{"v":2090.51866,"d":"2090.519"},{"v":0.99985,"d":"1.000"},{"v":1.2955,"d":"1.296"},{"v":-0.26158,"d":"(0.262)"},{"v":-205.27428,"d":"(205.274)"},{"v":0.99982,"d":"1.000"},{"v":0.94531,"d":"0.945"},{"v":0.06845,"d":"0.068"},{"v":111.47183,"d":"111.472"},{"v":0.99976,"d":"1.000"},"2020-02-11",{"$f":"G157+H157*EXP(-C157/I157)","v":{"v":0.9999770536645025,"d":"0.99998"}},{"$f":"K157+L157*EXP(-C157/M157)","v":{"v":0.9999354515821627,"d":"0.99994"}},{"$f":"O157+P157*EXP(-25/Q157)","v":{"v":1.000041485299776,"d":"1.00004"}},{"$f":"S157+T157*EXP(-25/U157)","v":{"v":1.000008246035842,"d":"1.00001"}}]
["STW8Q14D",10,65,200,{"v":15,"d":"15.0"},"5.6 x 3.0 x 0.65",{"v":15.73205,"d":"15.732"},{"v":-15.73511,"d":"(15.735)"},{"v":986.80498,"d":"986.805"},{"v":0.99994,"d":"1.000"},{"v":1.37578,"d":"1.376"},{"v":-0.47416,"d":"(0.474)"},{"v":279.5204,"d":"279.520"},{"v":0.99937,"d":"0.999"},{"v":-0.02504,"d":"(0.025)"},{"v":1.07007,"d":"1.070"},{"v":581.49916,"d":"581.499"},{"v":0.99639,"d":"0.996"},{"v":0.93499,"d":"0.935"},{"v":0.08462,"d":"0.085"},{"v":94.8291,"d":"94.829"},{"v":0.99377,"d":"0.994"},"2017-07-03",{"v":1.0000002350352695,"d":"1.00000"},{"v":1.0000000808781644,"d":"1.00000"},{"v":1.0000001098622227,"d":"1.00000"},{"v":0.9999998300619393,"d":"1.00000"}]
["STW8Q14D-E3",10,65,200,{"v":10,"d":"10.0"},"5.6 x 3.0 x 0.65",{"v":15.89431,"d":"15.894"},{"v":-15.89561,"d":"(15.896)"},999.021,{"v":1,"d":"1.000"},{"v":1.5022,"d":"1.502"},{"v":-0.5762,"d":"(0.576)"},{"v":472.8798,"d":"472.880"},{"v":0.99957,"d":"1.000"},{"v":1.44844,"d":"1.448"},{"v":-0.42831,"d":"(0.428)"},{"v":-544.34732,"d":"(544.347)"},{"v":0.999095,"d":"0.999"},{"v":0.92777,"d":"0.928"},{"v":0.09286,"d":"0.093"},{"v":99.50517,"d":"99.505"},{"v":0.99463,"d":"0.995"},"2017-07-03",{"v":0.9999998169133395,"d":"1.00000"},{"v":0.9999996351410715,"d":"1.00000"},{"v":1.0000004935284752,"d":"1.00000"},{"v":0.9999995871106317,"d":"1.00000"}]
["STW8Q14D-E4",10,65,200,{"v":9,"d":"9.0"},"5.6 x 3.0 x 0.65",{"v":23.13992,"d":"23.140"},{"v":-23.15167,"d":"(23.152)"},{"v":1455.99793,"d":"1455.998"},{"v":1,"d":"1.000"},{"v":1.18854,"d":"1.189"},{"v":-0.25785,"d":"(0.258)"},{"v":211.08472,"d":"211.085"},{"v":0.99491,"d":"0.995"},{"v":1.07746,"d":"1.077"},{"v":-0.06137,"d":"(0.061)"},{"v":-106.91006,"d":"(106.910)"},{"v":0.99984,"d":"1.000"},{"v":0.70562,"d":"0.706"},{"v":0.30387,"d":"0.304"},{"v":749.14758,"d":"749.148"},{"v":0.99963,"d":"1.000"},"2020-04-17",{"v":0.9990771525255724,"d":"0.99908"},{"v":0.9990294323824414,"d":"0.99903"},{"v":0.9999224345713662,"d":"0.99992"},{"v":0.9995168091941987,"d":"0.99952"}]
["STW9A12D",10,150,250,{"v":35,"d":"35.0"},"3.5 x 2.8 x 0.7",{"v":3.29516,"d":"3.295"},{"v":-3.30539,"d":"(3.305)"},{"v":411.23939,"d":"411.239"},{"v":0.99999,"d":"1.000"},{"v":1.08006,"d":"1.080"},{"v":-0.20434,"d":"(0.204)"},{"v":160.0812,"d":"160.081"},{"v":0.99417,"d":"0.994"},{"v":0.2896,"d":"0.290"},{"v":0.77003,"d":"0.770"},{"v":310.15154,"d":"310.152"},{"v":0.99988,"d":"1.000"},{"v":0.93059,"d":"0.931"},{"v":0.09834,"d":"0.098"},{"v":71.75,"d":"71.750"},{"v":0.99826,"d":"0.998"},"2020-10-19",{"v":0.9999980265821025,"d":"1.00000"},{"v":1.0000012441617743,"d":"1.00000"},{"v":0.9999968212329553,"d":"1.00000"},{"v":0.9999977689821171,"d":"1.00000"}]
["STW9A12D-E1",10,65,200,{"v":25,"d":"25.0"},"3.5 x 2.8 x 0.7",8.824,{"v":-8.82707,"d":"(8.827)"},{"v":538.85,"d":"538.850"},{"v":0.9999,"d":"1.000"},{"v":1.15938,"d":"1.159"},{"v":-0.23168,"d":"(0.232)"},{"v":173.76595,"d":"173.766"},{"v":0.9934,"d":"0.993"},{"v":0.22541,"d":"0.225"},{"v":0.83121,"d":"0.831"},{"v":354.36587,"d":"354.366"},0.999,{"v":0.92544,"d":"0.925"},{"v":0.0942,"d":"0.094"},{"v":106.92141,"d":"106.921"},{"v":0.9882,"d":"0.988"},"2017-10-07",{"v":1.000000455927207,"d":"1.00000"},{"v":1.000000089163712,"d":"1.00000"},{"v":1.0000000453911082,"d":"1.00000"},{"v":0.9999999564853653,"d":"1.00000"}]
["STW9A12D-E2",10,65,200,{"v":25,"d":"25.0"},"3.5 x 2.8 x 0.7",{"v":8.994378000000001,"d":"8.994"},{"v":-8.98456,"d":"(8.985)"},{"v":556.65434,"d":"556.654"},{"v":0.99996344,"d":"1.000"},{"v":1.26925,"d":"1.269"},{"v":-0.33394,"d":"(0.334)"},{"v":300.38301,"d":"300.383"},{"v":0.999252,"d":"0.999"},{"v":0.27358,"d":"0.274"},{"v":0.78463,"d":"0.785"},{"v":324.25772,"d":"324.258"},{"v":0.9999014,"d":"1.000"},{"v":0.92636,"d":"0.926"},{"v":0.09743,"d":"0.097"},{"v":89.46491,"d":"89.465"},{"v":0.9973124,"d":"0.997"},"2019-12-02",{"v":1.000000390697152,"d":"1.00000"},{"v":1.0002877769237593,"d":"1.00029"},{"v":0.9999889167062785,"d":"0.99999"},{"v":1.0000373189562208,"d":"1.00004"}]
["STW9A12D-E3",20,65,200,{"v":15,"d":"15.0"},"3.5 x 2.8 x 0.7",{"$f":"8.8812","v":{"v":8.8812,"d":"8.881"}},{"v":-8.87586,"d":"(8.876)"},{"v":546.8578,"d":"546.858"},{"v":0.99996,"d":"1.000"},{"v":1.27683,"d":"1.277"},{"v":-0.3413,"d":"(0.341)"},{"v":308.95087,"d":"308.951"},{"v":0.99925,"d":"0.999"},{"v":0.29577,"d":"0.296"},{"v":0.76273,"d":"0.763"},{"v":316.70549,"d":"316.705"},{"v":0.99987,"d":"1.000"},{"v":0.928325,"d":"0.928"},{"v":0.09711,"d":"0.097"},{"v":82.31997,"d":"82.320"},0.996,"2020-01-30",{"v":1.0000459131054704,"d":"1.00005"},{"v":1.0002853149143882,"d":"1.00029"},{"v":1.0006068881249626,"d":"1.00061"},{"v":1.0000006686181817,"d":"1.00000"}]
["STW9A2PD",10,65,300,{"v":15,"d":"15.0"},"3.5 x 2.8 x 0.7",{"v":32.43284,"d":"32.433"},{"v":-32.38389,"d":"(32.384)"},{"v":2205.32421,"d":"2205.324"},{"v":0.99994,"d":"1.000"},{"v":1.22886,"d":"1.229"},{"v":-0.29793,"d":"(0.298)"},{"v":252.80292,"d":"252.803"},{"v":0.99938,"d":"0.999"},{"v":0.27505,"d":"0.275"},{"v":0.78389,"d":"0.784"},{"v":329.39893,"d":"329.399"},{"v":0.99987,"d":"1.000"},{"v":0.89371,"d":"0.894"},{"v":0.12685,"d":"0.127"},{"v":167.74126,"d":"167.741"},{"v":0.9972,"d":"0.997"},"2019-06-27",{"v":0.989507654761983,"d":"0.98951"},{"v":0.9984774296848853,"d":"0.99848"},{"v":1.0016476533499183,"d":"1.00165"},{"v":1.00299577325267,"d":"1.00300"}]
["STW9A2PD-B1",10,65,180,{"v":15,"d":"15.0"},"3.5 x 2.8 x 0.7",{"v":8.30631,"d":"8.306"},{"v":-8.31946,"d":"(8.319)"},{"v":500.54263,"d":"500.543"},{"v":1,"d":"1.000"},{"v":1.1717,"d":"1.172"},{"v":-0.24961,"d":"(0.250)"},173.714,{"v":0.99904,"d":"0.999"},{"v":1.12168,"d":"1.122"},{"v":-0.09763,"d":"(0.098)"},{"v":-113.50978,"d":"(113.510)"},{"v":0.9974,"d":"0.997"},{"v":1.05837,"d":"1.058"},{"v":-0.05035,"d":"(0.050)"},{"v":-169.08838,"d":"(169.088)"},{"v":0.91247,"d":"0.912"},"2022-03-18",{"v":1.0000005744049485,"d":"1.00000"},{"v":1.0000046899406483,"d":"1.00000"},{"v":0.9999956785190582,"d":"1.00000"},{"v":0.9999971845292592,"d":"1.00000"}]
["STW9A2PD-B2",10,65,200,{"v":15,"d":"15.0"},"3.5 x 2.8 x 0.7",{"v":9.83973,"d":"9.840"},{"v":-9.85466,"d":"(9.855)"},{"v":598.04238,"d":"598.042"},{"v":1,"d":"1.000"},{"v":1.19387,"d":"1.194"},{"v":-0.26217,"d":"(0.262)"},{"v":215.35629,"d":"215.356"},{"v":0.9982,"d":"0.998"},{"v":1.27747,"d":"1.277"},{"v":-0.24917,"d":"(0.249)"},{"v":-232.38248,"d":"(232.382)"},{"v":0.99901,"d":"0.999"},{"v":1.1244,"d":"1.124"},{"v":-0.11652,"d":"(0.117)"},{"v":-381.80532,"d":"(381.805)"},{"v":0.99937,"d":"0.999"},"2022-03-18",{"v":0.9999986116938597,"d":"1.00000"},{"v":1.0000038949263115,"d":"1.00000"},{"v":0.9999989358455722,"d":"1.00000"},{"v":0.9999951298998315,"d":"1.00000"}]
["STW9A2PD-B3",10,65,300,{"v":13,"d":"13.0"},"3.5 x 2.8 x 0.7",{"v":12.58784,"d":"12.588"},{"v":-12.60063,"d":"(12.601)"},{"v":775.74238,"d":"775.742"},{"v":1,"d":"1.000"},{"v":1.25554,"d":"1.256"},{"v":-0.30557,"d":"(0.306)"},{"v":363.53562,"d":"363.536"},{"v":0.99833,"d":"0.998"},{"v":1.12768,"d":"1.128"},{"v":-0.10483,"d":"(0.105)"},{"v":-126.787,"d":"(126.787)"},{"v":0.9961,"d":"0.996"},{"v":1.01111,"d":"1.011"},{"v":-0.00783,"d":"(0.008)"},{"v":-71.53931,"d":"(71.539)"},{"v":0.99846,"d":"0.998"},"2022-03-18",{"v":1.0000018949967195,"d":"1.00000"},{"v":0.9999998987412697,"d":"1.00000"},{"v":1.0000007717247554,"d":"1.00000"},{"v":1.0000047193331467,"d":"1.00000"}]
["STW9A2PD-E1",10,65,200,{"v":13,"d":"13.0"},"3.5 x 2.8 x 0.7",{"v":45.99109,"d":"45.991"},{"v":-45.95579,"d":"(45.956)"},{"v":3067.84741,"d":"3067.847"},{"v":0.99991,"d":"1.000"},{"v":1.39899,"d":"1.399"},{"v":-0.51631,"d":"(0.516)"},{"v":256.63619,"d":"256.636"},{"v":0.99405,"d":"0.994"},{"v":1.17526,"d":"1.175"},{"v":-0.15479,"d":"(0.155)"},{"v":-195.48889,"d":"(195.489)"},{"v":0.99875,"d":"0.999"},{"v":2.52734,"d":"2.527"},{"v":-1.52021,"d":"(1.520)"},{"v":-4311.38057,"d":"(4311.381)"},{"v":0.99695,"d":"0.997"},"2019-06-27",{"v":0.9987455063958421,"d":"0.99875"},{"v":0.9982028321646845,"d":"0.99820"},{"v":0.9993532781702122,"d":"0.99935"},{"v":0.9982892930806835,"d":"0.99829"}]
["STW9A2PD-E1(H)",10,65,200,{"v":13,"d":"13.0"},"3.5 x 2.8 x 0.7",{"v":19.60397,"d":"19.604"},{"v":-19.60713,"d":"(19.607)"},{"v":1237.66553,"d":"1237.666"},{"v":1,"d":"1.000"},{"v":1.30331,"d":"1.303"},{"v":-0.37247,"d":"(0.372)"},{"v":316.43831,"d":"316.438"},{"v":0.99863,"d":"0.999"},{"v":1.22057,"d":"1.221"},{"v":-0.19597,"d":"(0.196)"},{"v":-211.3882,"d":"(211.388)"},{"v":0.99968,"d":"1.000"},{"v":0.79139,"d":"0.791"},{"v":0.21876,"d":"0.219"},{"v":526.07591,"d":"526.076"},{"v":0.9976,"d":"0.998"},"2021-02-05",{"v":0.9999990848698488,"d":"1.00000"},{"v":1.0000030854118707,"d":"1.00000"},{"v":0.9999972854085302,"d":"1.00000"},{"v":0.999997308829104,"d":"1.00000"}]
["STW9A2SD",20,100,150,{"v":25,"d":"25.0"},"3.5 x2.8 x 0.7",{"v":6.61455,"d":"6.615"},{"v":-6.61417,"d":"(6.614)"},{"v":610.47014,"d":"610.470"},{"v":0.99988,"d":"1.000"},{"v":1.55767,"d":"1.558"},{"v":-0.69418,"d":"(0.694)"},{"v":459.81088,"d":"459.811"},{"v":0.99958,"d":"1.000"},{"v":0.27233,"d":"0.272"},{"v":0.78708,"d":"0.787"},{"v":319.37286,"d":"319.373"},{"v":0.99988,"d":"1.000"},{"v":0.92741,"d":"0.927"},{"v":0.09997,"d":"0.100"},{"v":78.61973,"d":"78.620"},{"v":0.99814,"d":"0.998"},"2020-07-31",{"v":0.9997490296056313,"d":"0.99975"},{"v":0.9991722579704118,"d":"0.99917"},{"v":1.000148339995741,"d":"1.00015"},{"v":1.0001494445517725,"d":"1.00015"}]
["STW9A2SD-E1(H)",20,65,160,{"v":20,"d":"20.0"},"3.5 x2.8 x 0.7",{"v":13.72124,"d":"13.721"},{"v":-13.72203,"d":"(13.722)"},{"v":858.31408,"d":"858.314"},{"v":1,"d":"1.000"},{"v":1.17949,"d":"1.179"},{"v":-0.2811,"d":"(0.281)"},{"v":144.8979,"d":"144.898"},{"v":0.99096,"d":"0.991"},{"v":1.05527,"d":"1.055"},{"v":-0.0408,"d":"(0.041)"},{"v":-82.35594,"d":"(82.356)"},{"v":0.99891,"d":"0.999"},{"v":0.89676,"d":"0.897"},{"v":0.11504,"d":"0.115"},{"v":230.98569,"d":"230.986"},{"v":0.99879,"d":"0.999"},"2021-10-04",{"v":1.0000040827820804,"d":"1.00000"},{"v":1.0000001347396728,"d":"1.00000"},{"v":0.9999993262434199,"d":"1.00000"},{"v":0.9999991437461921,"d":"1.00000"}]
["STW9A32E-E2",20,100,120,{"v":15,"d":"15.0"},"3.5 x 2.8 x 0.7",{"v":6.18089,"d":"6.181"},{"v":-6.1671,"d":"(6.167)"},{"v":573.88439,"d":"573.884"},{"v":1,"d":"1.000"},{"v":1.14606,"d":"1.146"},{"v":-0.26781,"d":"(0.268)"},{"v":164.94515,"d":"164.945"},{"v":0.99974,"d":"1.000"},{"v":1.06445,"d":"1.064"},{"v":-0.05293,"d":"(0.053)"},{"v":-126.97711,"d":"(126.977)"},{"v":0.99854,"d":"0.999"},{"v":0.89796,"d":"0.898"},{"v":0.12159,"d":"0.122"},{"v":142.60044,"d":"142.600"},{"v":0.99929,"d":"0.999"},"2020-10-14",{"v":0.9999962125657778,"d":"1.00000"},{"v":1.0000002723471004,"d":"1.00000"},{"v":1.000002163153682,"d":"1.00000"},{"v":0.999997429538273,"d":"1.00000"}]
["STW9C12C-E0",10,65,200,7.5,"3.0 x 3.0 x 0.6",{"v":20.81583,"d":"20.816"},{"v":-20.79597,"d":"(20.796)"},{"v":1346.31776,"d":"1346.318"},{"v":0.99999,"d":"1.000"},{"v":1.16893,"d":"1.169"},{"v":-0.21253,"d":"(0.213)"},{"v":283.40087,"d":"283.401"},{"v":0.9996,"d":"1.000"},{"v":1.06654,"d":"1.067"},{"v":-0.05263,"d":"(0.053)"},{"v":-106.55522,"d":"(106.555)"},{"v":0.99744,"d":"0.997"},{"v":-90.35419,"d":"(90.354)"},{"v":91.36453,"d":"91.365"},{"v":221751.84848,"d":"221751.848"},{"v":0.99507,"d":"0.995"},"2019-08-29",{"v":1.0000342972298277,"d":"1.00003"},{"v":0.9999591760278794,"d":"0.99996"},{"v":0.9999931351915898,"d":"0.99999"},{"v":1.0000402684911478,"d":"1.00004"}]
["STW9C12C-E1",10,65,200,7.5,"3.0 x 3.0 x 0.6",{"v":20.81583,"d":"20.816"},{"v":-20.79597,"d":"(20.796)"},{"v":1346.36776,"d":"1346.368"},{"v":0.99999,"d":"1.000"},{"v":1.0633,"d":"1.063"},{"v":-0.13153,"d":"(0.132)"},{"v":88.87301,"d":"88.873"},{"v":0.98529,"d":"0.985"},{"v":1.06654,"d":"1.067"},{"v":-0.05263,"d":"(0.053)"},{"v":-106.62522,"d":"(106.625)"},{"v":0.99744,"d":"0.997"},{"v":-90.35419,"d":"(90.354)"},{"v":91.36453,"d":"91.365"},{"v":220851.84848,"d":"220851.848"},{"v":0.99507,"d":"0.995"},"2022-03-18",{"v":0.9999987681476874,"d":"1.00000"},{"v":1.000001963452034,"d":"1.00000"},{"v":1.0000033845700849,"d":"1.00000"},{"v":0.9999982981215396,"d":"1.00000"}]
["STW9C2PB-E1",10,65,400,{"v":10,"d":"10.0"},"3.0 x 3.0 x 0.6",{"v":21.026220630400434,"d":"21.026"},{"v":-21.01348,"d":"(21.013)"},{"v":1350.74225,"d":"1350.742"},{"v":0.999984,"d":"1.000"},{"v":1.49195,"d":"1.492"},{"v":-0.54779,"d":"(0.548)"},604.679,{"v":0.999202,"d":"0.999"},{"v":1.60167,"d":"1.602"},{"v":-0.56941,"d":"(0.569)"},{"v":-461.34638,"d":"(461.346)"},{"v":0.99972236,"d":"1.000"},{"v":0.88651,"d":"0.887"},{"v":0.12704,"d":"0.127"},{"v":239.98972,"d":"239.990"},{"v":0.9969666,"d":"0.997"},"2019-10-04",{"v":1,"d":"1.00000"},{"v":0.9999902271096461,"d":"0.99999"},{"v":1.0005527806751595,"d":"1.00055"},{"v":1.0009820706556942,"d":"1.00098"}]
["STW9C2PB-E2",10,65,400,{"v":10,"d":"10.0"},"3.0 x 3.0 x 0.6",{"v":19.5031,"d":"19.503"},{"v":-19.48296,"d":"(19.483)"},{"v":1259.6309,"d":"1259.631"},{"v":0.9999826,"d":"1.000"},{"v":1.52762,"d":"1.528"},{"v":-0.5825,"d":"(0.583)"},{"v":657.44443,"d":"657.444"},{"v":0.9991189,"d":"0.999"},{"v":1.13865,"d":"1.139"},{"v":-0.11879,"d":"(0.119)"},{"v":-162.03928,"d":"(162.039)"},{"v":0.99875,"d":"0.999"},{"v":0.87422,"d":"0.874"},{"v":0.13856,"d":"0.139"},{"v":261.02414,"d":"261.024"},{"v":0.9955264,"d":"0.996"},"2019-11-27",{"v":1.0000086232496024,"d":"1.00001"},{"v":0.999955052137319,"d":"0.99996"},{"v":1.0000432472166167,"d":"1.00004"},{"v":1.0001249003206802,"d":"1.00012"}]
["STW9C2PB-S",10,65,150,{"v":10,"d":"10.0"},"3.0 x 3.0 x 0.6",21.587,{"v":-21.586,"d":"(21.586)"},{"v":1374.65,"d":"1374.650"},{"v":0.9999,"d":"1.000"},1.324,{"v":-0.4614,"d":"(0.461)"},281.445,{"v":0.9994,"d":"0.999"},1.145,{"v":-0.1177,"d":"(0.118)"},{"v":-109.78,"d":"(109.780)"},{"v":0.9995,"d":"1.000"},0.849,{"v":0.1631,"d":"0.163"},334.978,{"v":0.9999,"d":"1.000"},"2018-02-20",{"v":0.997933283003352,"d":"0.99793"},{"v":0.9577506591345519,"d":"0.95775"},{"v":0.9971989374040224,"d":"0.99720"},{"v":1.0003706920637376,"d":"1.00037"}]
["STW9C2SB",20,100,200,{"v":10,"d":"10.0"},"3.0 x 3.0 x 0.6",{"v":5.64237,"d":"5.642"},{"v":-5.6347,"d":"(5.635)"},516.212,{"v":0.9999,"d":"1.000"},{"v":1.32405,"d":"1.324"},{"v":-0.46141,"d":"(0.461)"},282.975,{"v":0.9994,"d":"0.999"},{"v":4.8988,"d":"4.899"},{"v":-3.86005,"d":"(3.860)"},{"v":-2502.84,"d":"(2502.840)"},0.999,{"v":0.9198,"d":"0.920"},{"v":0.11301,"d":"0.113"},{"v":72.8954,"d":"72.895"},{"v":0.9925,"d":"0.993"},"2017-10-07",{"v":0.9999998328942548,"d":"1.00000"},{"v":0.9999996483052538,"d":"1.00000"},{"v":1.0000000929079356,"d":"1.00000"},{"v":0.9999996492648724,"d":"1.00000"}]
["STW9C2SB-NT",20,120,200,{"v":10,"d":"10.0"},"3.0 x 3.0 x 0.6",{"v":5.83573,"d":"5.836"},{"v":-5.83244,"d":"(5.832)"},{"v":640.35289,"d":"640.353"},{"v":0.99999,"d":"1.000"},{"v":1.23946,"d":"1.239"},{"v":-0.35984,"d":"(0.360)"},{"v":294.74075,"d":"294.741"},{"v":0.99933,"d":"0.999"},{"v":1.1365,"d":"1.137"},{"v":-0.11275,"d":"(0.113)"},{"v":-130.67476,"d":"(130.675)"},{"v":0.99963,"d":"1.000"},{"v":0.91489,"d":"0.915"},{"v":0.10086,"d":"0.101"},{"v":148.05101,"d":"148.051"},{"v":0.99968,"d":"1.000"},"2020-04-27",{"v":0.9999677624215604,"d":"0.99997"},{"v":0.9999675172065581,"d":"0.99997"},{"v":0.9999777426013675,"d":"0.99998"},{"v":1.0000790323813065,"d":"1.00008"}]
["STW9C2SB-S",20,150,200,{"v":10,"d":"10.0"},"3.0 x 3.0 x 0.6",{"v":6.138730549,"d":"6.139"},{"v":-6.14298,"d":"(6.143)"},{"v":840.31781,"d":"840.318"},{"v":0.9999507,"d":"1.000"},{"v":1.053736823,"d":"1.054"},{"v":-0.15347,"d":"(0.153)"},{"v":142.93792,"d":"142.938"},{"v":0.998367,"d":"0.998"},{"v":1.097914444,"d":"1.098"},{"v":-0.07214,"d":"(0.072)"},{"v":-81.83697,"d":"(81.837)"},{"v":0.999445,"d":"0.999"},{"v":0.826331686,"d":"0.826"},{"v":0.19133,"d":"0.191"},{"v":258.12461,"d":"258.125"},{"v":0.998384,"d":"0.998"},"2019-09-18",{"v":1.000000000495909,"d":"1.00000"},{"v":0.9999999999353097,"d":"1.00000"},{"v":0.9999999995651864,"d":"1.00000"},{"v":1.0000000001173897,"d":"1.00000"}]
["STW9F12D-E1",10,60,200,{"v":30,"d":"30.0"},"4.0 X 1.4 X 0.65",{"v":11.42367,"d":"11.424"},{"v":-11.63053,"d":"(11.631)"},{"v":547.67542,"d":"547.675"},{"v":0.99998,"d":"1.000"},{"v":1.44211,"d":"1.442"},{"v":-0.54352,"d":"(0.544)"},{"v":288.86503,"d":"288.865"},{"v":0.99962,"d":"1.000"},{"v":1.20401,"d":"1.204"},{"v":-0.17854,"d":"(0.179)"},{"v":-185.57495,"d":"(185.575)"},{"v":0.99987,"d":"1.000"},{"v":0.91535,"d":"0.915"},{"v":0.10097,"d":"0.101"},{"v":145.29517,"d":"145.295"},{"v":0.99921,"d":"0.999"},"2020-02-07",{"v":0.9999956651350441,"d":"1.00000"},{"v":1.0005309545921073,"d":"1.00053"},{"v":0.999722334821046,"d":"0.99972"},{"v":1.0003592362141314,"d":"1.00036"}]
["STW9Q14D",10,65,200,{"v":15,"d":"15.0"},"5.6 x 3.0 x 0.65",{"v":15.73205,"d":"15.732"},{"v":-15.73511,"d":"(15.735)"},{"v":986.80498,"d":"986.805"},{"v":0.99994,"d":"1.000"},{"v":1.37578,"d":"1.376"},{"v":-0.47416,"d":"(0.474)"},{"v":279.5194,"d":"279.519"},{"v":0.99937,"d":"0.999"},{"v":-0.02504,"d":"(0.025)"},{"v":1.07007,"d":"1.070"},{"v":581.49916,"d":"581.499"},{"v":0.99639,"d":"0.996"},{"v":0.93499,"d":"0.935"},{"v":0.08462,"d":"0.085"},{"v":94.8301,"d":"94.830"},{"v":0.99377,"d":"0.994"},"2017-08-31",{"v":1.0000002350352695,"d":"1.00000"},{"v":1.000000393501419,"d":"1.00000"},{"v":1.0000001098622227,"d":"1.00000"},{"v":1.0000000107925873,"d":"1.00000"}]
["STW9Q14D-E3",10,65,200,{"v":10,"d":"10.0"},"5.6 x 3.0 x 0.65",{"v":15.89431,"d":"15.894"},{"v":-15.89561,"d":"(15.896)"},999.021,{"v":1,"d":"1.000"},{"v":1.5022,"d":"1.502"},{"v":-0.5762,"d":"(0.576)"},{"v":472.8798,"d":"472.880"},{"v":0.99957,"d":"1.000"},{"v":1.44844,"d":"1.448"},{"v":-0.42831,"d":"(0.428)"},{"v":-544.34732,"d":"(544.347)"},{"v":0.999095,"d":"0.999"},{"v":0.92777,"d":"0.928"},{"v":0.09286,"d":"0.093"},{"v":99.50517,"d":"99.505"},{"v":0.99463,"d":"0.995"},"2017-08-31",{"v":0.9999998169133395,"d":"1.00000"},{"v":0.9999996351410715,"d":"1.00000"},{"v":1.0000004935284752,"d":"1.00000"},{"v":0.9999995871106317,"d":"1.00000"}]
["STWHA12D-E1",10,65,200,{"v":25,"d":"25.0"},"3.5 x 2.8 x 0.7",{"v":8.994378000000001,"d":"8.994"},{"v":-8.98456,"d":"(8.985)"},{"v":556.65434,"d":"556.654"},{"v":0.99996344,"d":"1.000"},{"v":1.26925,"d":"1.269"},{"v":-0.33394,"d":"(0.334)"},{"v":301.88301,"d":"301.883"},{"v":0.999252,"d":"0.999"},{"v":0.27358,"d":"0.274"},{"v":0.78463,"d":"0.785"},{"v":324.25772,"d":"324.258"},{"v":0.9999014,"d":"1.000"},{"v":0.92636,"d":"0.926"},{"v":0.09743,"d":"0.097"},{"v":89.46491,"d":"89.465"},{"v":0.9973124,"d":"0.997"},"2019-12-02",{"v":1.000000390697152,"d":"1.00000"},{"v":0.9999984323359224,"d":"1.00000"},{"v":0.9999889167062785,"d":"0.99999"},{"v":1.0000373189562208,"d":"1.00004"}]
["STWSA32E-E0",20,100,120,{"v":8,"d":"8.0"},"3.5 x 2.8 x 0.7",{"v":4.4276858,"d":"4.428"},{"v":-4.4339996,"d":"(4.434)"},{"v":388.47657,"d":"388.477"},{"v":0.99995,"d":"1.000"},{"v":1.14696,"d":"1.147"},{"v":-0.28545,"d":"(0.285)"},{"v":150.61764,"d":"150.618"},{"v":0.99997,"d":"1.000"},{"v":1.21974,"d":"1.220"},{"v":-0.19077,"d":"(0.191)"},{"v":-176.83507,"d":"(176.835)"},{"v":0.99988,"d":"1.000"},{"v":1.15826,"d":"1.158"},{"v":-0.13025,"d":"(0.130)"},{"v":-128.36643,"d":"(128.366)"},{"v":0.99967,"d":"1.000"},"2020-10-14",{"v":0.9999969166844291,"d":"1.00000"},{"v":1.0000038819312782,"d":"1.00000"},{"v":1.0000004050759712,"d":"1.00000"},{"v":1.0000045263754098,"d":"1.00000"}]
["STWSC12S-E2H10000",5,65,100,{"v":8,"d":"8.0"},"3.0 x 3.0 x 0.75",30.46976,-30.4808,1926.93502,{"v":1,"d":"1.000"},1.0494,-0.10885,82.27691,{"v":0.99981,"d":"1.000"},1.14216,-0.10864,-92.96607,{"v":0.99984,"d":"1.000"},0.86407,0.15223,220.74825,{"v":0.99912,"d":"0.999"},"2022-07-12",{"v":1.0000000443578116,"d":"1.00000"},{"v":0.999999739213738,"d":"1.00000"},{"v":0.9999997448251855,"d":"1.00000"},{"v":1.0000001776330754,"d":"1.00000"}]
["STWSC2PB-E0",10,65,200,{"v":10,"d":"10.0"},"3.0 x 3.0 x 0.6",{"v":25.19421,"d":"25.194"},{"v":-25.20156,"d":"(25.202)"},{"v":1590.06966,"d":"1590.070"},{"v":0.99999,"d":"1.000"},{"v":1.16565,"d":"1.166"},{"v":-0.23422,"d":"(0.234)"},{"v":186.82046,"d":"186.820"},{"v":0.99919,"d":"0.999"},{"v":1.09351,"d":"1.094"},{"v":-0.06901,"d":"(0.069)"},{"v":-75.97273,"d":"(75.973)"},{"v":0.99935,"d":"0.999"},{"v":0.61493,"d":"0.615"},{"v":0.39692,"d":"0.397"},{"v":888.13311,"d":"888.133"},{"v":0.99915,"d":"0.999"},"2020-05-18",{"v":1.002084559997222,"d":"1.00208"},{"v":1.0002555521532854,"d":"1.00026"},{"v":0.9976089564066247,"d":"0.99761"},{"v":1.0008329123351685,"d":"1.00083"}]
["STWSC2PB-E0",10,65,200,10,"3.0 x 3.0 x 0.6",{"v":25.19421,"d":"25.1942"},{"v":-25.20156,"d":"-25.2016"},{"v":1590.06966,"d":"1590.0697"},{"v":0.99999,"d":"1.000"},{"v":1.16565,"d":"1.1657"},{"v":-0.23422,"d":"-0.2342"},{"v":186.82046,"d":"186.8205"},{"v":0.99919,"d":"0.999"},{"v":1.09351,"d":"1.0935"},{"v":-0.06901,"d":"-0.0690"},{"v":-75.97273,"d":"-75.9727"},{"v":0.99935,"d":"0.999"},{"v":0.61493,"d":"0.6149"},{"v":0.39692,"d":"0.3969"},{"v":888.13311,"d":"888.1331"},{"v":0.99915,"d":"0.999"},"2020-05-18",{"$f":"G189+H189*EXP(-C189/I189)","v":{"v":1.002084559997222,"d":"1.00208"}},{"$f":"K189+L189*EXP(-C189/M189)","v":{"v":1.0002555521532854,"d":"1.00026"}},{"v":0.9976089564066247,"d":"0.99761"},{"v":1.0008329123351685,"d":"1.00083"}]
["SZ5-M3-Wx-C7",20,700,1500,3.2,"3.5 x 3.5 x 2.0",{"v":5.1946,"d":"5.195"},{"v":-5.18128,"d":"(5.181)"},{"v":3300.72768,"d":"3300.728"},{"v":0.99995,"d":"1.000"},{"v":1.63459,"d":"1.635"},{"v":-0.7677,"d":"(0.768)"},{"v":3853.34348,"d":"3853.343"},{"v":0.99865,"d":"0.999"},{"v":1.08857,"d":"1.089"},{"v":-0.02949,"d":"(0.029)"},{"v":-74.77381,"d":"(74.774)"},{"v":0.99679,"d":"0.997"},{"v":0.93604,"d":"0.936"},{"v":0.10676,"d":"0.107"},{"v":165.86871,"d":"165.869"},{"v":0.99942,"d":"0.999"},"2019-12-04",{"v":1.003439425997624,"d":"1.00344"},{"v":0.9944168987211105,"d":"0.99442"},{"$f":"O190+P190*EXP(-85/Q190)","v":{"v":0.9966597205588462,"d":"0.99666"}},{"$f":"S190+T190*EXP(-85/U190)","v":{"v":0.9999918099653509,"d":"0.99999"}}]
["SZ5-M3-Wx-C8",20,700,1500,3.2,"3.5 x 3.5 x 2.0",{"v":5.20416,"d":"5.204"},{"v":-5.19489,"d":"(5.195)"},{"v":3344.72363,"d":"3344.724"},{"v":0.99997,"d":"1.000"},{"v":1.3323,"d":"1.332"},{"v":-0.46698,"d":"(0.467)"},{"v":2066.26027,"d":"2066.260"},{"v":0.999709,"d":"1.000"},{"v":1.0808904,"d":"1.081"},{"v":-0.0240187,"d":"(0.024)"},{"v":-68.42016,"d":"(68.420)"},{"v":0.999259,"d":"0.999"},{"v":0.95109,"d":"0.951"},{"v":0.10295,"d":"0.103"},{"v":114.09294,"d":"114.093"},{"v":999728,"d":"999728.000"},"2019-09-09",{"v":0.9902515282868976,"d":"0.99025"},{"v":0.9995105077744402,"d":"0.99951"},{"$f":"O191+P191*EXP(-25/Q191)","v":{"v":1.0462776512239953,"d":"1.04628"}},{"$f":"S191+T191*EXP(-25/U191)","v":{"v":1.0337820798671316,"d":"1.03378"}}]
["SZ5-M4-AP-00",100,700,1000,{"v":3,"d":"3.0"},"3.5 x 3.5 x 2.29",{"v":5.02335,"d":"5.023"},{"v":-5.0241,"d":"(5.024)"},{"v":3151.28899,"d":"3151.289"},{"v":0.99997,"d":"1.000"},{"v":1.33498,"d":"1.335"},{"v":-0.46338,"d":"(0.463)"},{"v":2157.33,"d":"2157.330"},{"v":0.9999,"d":"1.000"},{"v":1.3405,"d":"1.341"},{"v":-0.19658,"d":"(0.197)"},{"v":-154.72966,"d":"(154.730)"},{"v":0.99989,"d":"1.000"},{"v":-40.13466,"d":"(40.135)"},{"v":41.21816,"d":"41.218"},{"v":41916.26574,"d":"41916.266"},{"v":1,"d":"1.000"},"2022-07-12",{"v":0.9999995207671448,"d":"1.00000"},{"v":0.9999995103149877,"d":"1.00000"},{"$f":"O192+P192*EXP(-85/Q192)","v":{"v":1.0000001452981155,"d":"1.00000"}},{"$f":"S192+T192*EXP(-85/U192)","v":{"v":1.0000003464991138,"d":"1.00000"}}]
["SZ5-M4-B0-00",20,700,1400,{"v":3,"d":"3.0"},"3.5 x 3.5 x 2.29",{"v":8.2917402,"d":"8.292"},{"v":-8.2816867,"d":"(8.282)"},{"v":5498.60768,"d":"5498.608"},{"v":0.99998,"d":"1.000"},{"v":1.22388,"d":"1.224"},{"v":-0.31982,"d":"(0.320)"},{"v":1962.81821,"d":"1962.818"},{"v":0.99976,"d":"1.000"},{"v":1.02978,"d":"1.030"},{"v":-0.01907,"d":"(0.019)"},{"v":-56.10266,"d":"(56.103)"},{"v":0.99215,"d":"0.992"},{"v":0.31105,"d":"0.311"},{"v":0.70542,"d":"0.705"},{"v":1057.93013,"d":"1057.930"},{"v":0.99807,"d":"0.998"},"2021-10-08",{"v":1.0000038436306822,"d":"1.00000"},{"v":0.9999959541649346,"d":"1.00000"},{"$f":"O193+P193*EXP(-25/Q193)","v":{"v":1.000003243993778,"d":"1.00000"}},{"$f":"S193+T193*EXP(-25/U193)","v":{"v":0.9999956048418974,"d":"1.00000"}}]
["SZ5-M4-B1-00",20,700,1400,{"v":3,"d":"3.0"},"3.5 x 3.5 x 2.29",{"v":4.54773,"d":"4.548"},{"v":-4.51389,"d":"(4.514)"},{"v":2906.35798,"d":"2906.358"},{"v":0.99994,"d":"1.000"},{"v":1.34786,"d":"1.348"},{"v":-0.49589,"d":"(0.496)"},{"v":1974.36095,"d":"1974.361"},{"v":0.9999,"d":"1.000"},{"v":1.02978,"d":"1.030"},{"v":-0.01907,"d":"(0.019)"},{"v":-56.08266,"d":"(56.083)"},{"v":0.99215,"d":"0.992"},{"v":0.81079,"d":"0.811"},{"v":0.20128,"d":"0.201"},{"v":404.19168,"d":"404.192"},{"v":0.99929,"d":"0.999"},"2021-10-08",{"v":0.9999997134878695,"d":"1.00000"},{"v":0.9999968942274551,"d":"1.00000"},{"$f":"O194+P194*EXP(-25/Q194)","v":{"v":0.9999985117202682,"d":"1.00000"}},{"$f":"S194+T194*EXP(-25/U194)","v":{"v":0.9999976579717774,"d":"1.00000"}}]
["SZ5-M4-Wx-C7",20,700,2000,{"v":3,"d":"3.0"},"3.5 x 3.5 x 2.29",{"v":4.8607,"d":"4.861"},{"v":-4.87029,"d":"(4.870)"},{"v":3013.27,"d":"3013.270"},{"v":0.99998,"d":"1.000"},{"v":1.31928,"d":"1.319"},{"v":-0.44855,"d":"(0.449)"},{"v":2059.10879,"d":"2059.109"},{"v":0.9999,"d":"1.000"},{"v":1.3534,"d":"1.353"},{"v":-0.21995,"d":"(0.220)"},{"v":-179.24885,"d":"(179.249)"},{"v":0.99967,"d":"1.000"},{"v":0.62928,"d":"0.629"},{"v":0.46909,"d":"0.469"},{"v":361.1664,"d":"361.166"},{"v":0.97281,"d":"0.973"},"2021-04-27",{"v":1.0000030812152407,"d":"1.00000"},{"v":1.000000383299519,"d":"1.00000"},{"$f":"O195+P195*EXP(-85/Q195)","v":{"v":0.9999997251878412,"d":"1.00000"}},{"$f":"S195+T195*EXP(-85/U195)","v":{"v":0.9999996312451533,"d":"1.00000"}}]
["SZ5-M4-Wx-C8",20,700,2000,{"v":3,"d":"3.0"},"3.5 x 3.5 x 2.29",{"v":4.8607,"d":"4.861"},{"v":-4.87029,"d":"(4.870)"},{"v":3013.27,"d":"3013.270"},{"v":0.99998,"d":"1.000"},{"v":1.31928,"d":"1.319"},{"v":-0.44855,"d":"(0.449)"},{"v":2059.10879,"d":"2059.109"},{"v":0.9999,"d":"1.000"},{"v":1.3534,"d":"1.353"},{"v":-0.21995,"d":"(0.220)"},{"v":-179.24885,"d":"(179.249)"},{"v":0.99967,"d":"1.000"},{"v":0.62928,"d":"0.629"},{"v":0.46909,"d":"0.469"},{"v":361.1664,"d":"361.166"},{"v":0.97281,"d":"0.973"},"2021-04-27",{"v":1.0000030812152407,"d":"1.00000"},{"v":1.000000383299519,"d":"1.00000"},{"$f":"O196+P196*EXP(-85/Q196)","v":{"v":0.9999997251878412,"d":"1.00000"}},{"$f":"S196+T196*EXP(-85/U196)","v":{"v":0.9999996312451533,"d":"1.00000"}}]
["SZ5-M4-Wx-C9",20,700,2000,{"v":3,"d":"3.0"},"3.5 x 3.5 x 2.29",{"v":4.8607,"d":"4.861"},{"v":-4.87029,"d":"(4.870)"},{"v":3013.27,"d":"3013.270"},{"v":0.99998,"d":"1.000"},{"v":1.31928,"d":"1.319"},{"v":-0.44855,"d":"(0.449)"},{"v":2059.10879,"d":"2059.109"},{"v":0.9999,"d":"1.000"},{"v":1.3534,"d":"1.353"},{"v":-0.21995,"d":"(0.220)"},{"v":-179.24885,"d":"(179.249)"},{"v":0.99967,"d":"1.000"},{"v":0.62928,"d":"0.629"},{"v":0.46909,"d":"0.469"},{"v":361.1664,"d":"361.166"},{"v":0.97281,"d":"0.973"},"2021-04-27",{"v":1.0000030812152407,"d":"1.00000"},{"v":1.000000383299519,"d":"1.00000"},{"$f":"O197+P197*EXP(-85/Q197)","v":{"v":0.9999997251878412,"d":"1.00000"}},{"$f":"S197+T197*EXP(-85/U197)","v":{"v":0.9999996312451533,"d":"1.00000"}}]
["SZ8-Y11-Wx-C7-A",50,150,700,{"v":10,"d":"10.0"},"1.1 x 1.1 x 0.4",{"v":7.7826,"d":"7.783"},{"v":-7.7719,"d":"(7.772)"},{"v":1101.69203,"d":"1101.692"},{"v":0.99994,"d":"1.000"},{"v":1.23452,"d":"1.235"},{"v":-0.31073,"d":"(0.311)"},{"v":533.07978,"d":"533.080"},{"v":0.99936,"d":"0.999"},{"v":-1.80137,"d":"(1.801)"},{"v":2.95359,"d":"2.954"},{"v":472.4753,"d":"472.475"},{"v":0.99563,"d":"0.996"},0.932,{"v":0.12085,"d":"0.121"},{"v":43.47506,"d":"43.475"},{"v":0.99059,"d":"0.991"},"2017-07-03",{"v":1.0000003206004324,"d":"1.00000"},{"v":1.0000000650928724,"d":"1.00000"},{"$f":"O198+P198*EXP(-25/Q198)","v":{"v":0.9999999368374413,"d":"1.00000"}},{"$f":"S198+T198*EXP(-25/U198)","v":{"v":1.0000000045802566,"d":"1.00000"}}]
["SZ8-Y11-Wx-C7-C",20,115,230,{"v":10,"d":"10.0"},"1.1 x 1.1 x 0.4",{"v":3.46516,"d":"3.465"},{"v":-3.44036,"d":"(3.440)"},{"v":345.01445,"d":"345.014"},{"v":0.99991,"d":"1.000"},{"v":1.16729,"d":"1.167"},{"v":-0.28589,"d":"(0.286)"},{"v":214.60056,"d":"214.601"},{"v":0.99953,"d":"1.000"},{"v":0.6787,"d":"0.679"},{"v":0.49869,"d":"0.499"},{"v":56.86856,"d":"56.869"},{"v":0.99983,"d":"1.000"},{"v":0.95153,"d":"0.952"},{"v":0.11566,"d":"0.116"},{"v":28.7452,"d":"28.745"},{"v":0.99238,"d":"0.992"},"2017-07-03",{"v":0.9999999250668905,"d":"1.00000"},{"v":1.0000001709377742,"d":"1.00000"},{"v":0.999999735612041,"d":"1.00000"},{"v":0.9999999700288095,"d":"1.00000"}]
["SZ8-Y11-Wx-C8-A",50,150,700,{"v":10,"d":"10.0"},"1.1 x 1.1 x 0.4",{"v":7.7826,"d":"7.783"},{"v":-7.7719,"d":"(7.772)"},{"v":1101.69203,"d":"1101.692"},{"v":0.99994,"d":"1.000"},{"v":1.23452,"d":"1.235"},{"v":-0.31073,"d":"(0.311)"},{"v":533.07978,"d":"533.080"},{"v":0.99936,"d":"0.999"},{"v":-1.80137,"d":"(1.801)"},{"v":2.95359,"d":"2.954"},{"v":472.4753,"d":"472.475"},{"v":0.99563,"d":"0.996"},0.932,{"v":0.12085,"d":"0.121"},{"v":43.47506,"d":"43.475"},{"v":0.99059,"d":"0.991"},"2017-07-03",{"v":1.0000003206004324,"d":"1.00000"},{"v":1.0000000650928724,"d":"1.00000"},{"v":0.9999999368374413,"d":"1.00000"},{"v":1.0000000045802566,"d":"1.00000"}]
["SZ8-Y11-Wx-C8-B",50,175,350,{"v":10,"d":"10.0"},"1.1 x 1.1 x 0.4",{"v":3.12747,"d":"3.127"},{"v":-3.108,"d":"(3.108)"},{"v":459.34347,"d":"459.343"},{"v":0.9999,"d":"1.000"},{"v":1.28993,"d":"1.290"},{"v":-0.42279,"d":"(0.423)"},{"v":468.1007,"d":"468.101"},{"v":0.9995,"d":"1.000"},{"v":-1.14039,"d":"(1.140)"},{"v":2.2779,"d":"2.278"},1330.658,{"v":0.99894,"d":"0.999"},{"v":0.95734,"d":"0.957"},{"v":0.10718,"d":"0.107"},{"v":91.45339,"d":"91.453"},{"v":0.99898,"d":"0.999"},"2018-05-30",{"v":1.004107531117091,"d":"1.00411"},{"v":0.9990169515772187,"d":"0.99902"},{"v":1.0951130217233644,"d":"1.09511"},{"v":1.0388842949876818,"d":"1.03888"}]
["SZ8-Y11-Wx-C8-C",20,115,230,{"v":10,"d":"10.0"},"1.1 x 1.1 x 0.4",{"v":3.46516,"d":"3.465"},{"v":-3.44036,"d":"(3.440)"},{"v":345.01445,"d":"345.014"},{"v":0.99991,"d":"1.000"},{"v":1.16729,"d":"1.167"},{"v":-0.28589,"d":"(0.286)"},{"v":214.60056,"d":"214.601"},{"v":0.99953,"d":"1.000"},{"v":0.6787,"d":"0.679"},{"v":0.49869,"d":"0.499"},{"v":56.86856,"d":"56.869"},{"v":0.99983,"d":"1.000"},{"v":0.95153,"d":"0.952"},{"v":0.11566,"d":"0.116"},{"v":28.7452,"d":"28.745"},{"v":0.99238,"d":"0.992"},"2017-07-03",{"v":0.9999999250668905,"d":"1.00000"},{"v":1.0000001709377742,"d":"1.00000"},{"v":0.999999735612041,"d":"1.00000"},{"v":0.9999999700288095,"d":"1.00000"}]
["SZ8-Y11-Wx-C9-A",50,150,700,{"v":10,"d":"10.0"},"1.1 x 1.1 x 0.4",{"v":7.7826,"d":"7.783"},{"v":-7.7719,"d":"(7.772)"},{"v":1099.41603,"d":"1099.416"},{"v":0.99994,"d":"1.000"},{"v":1.23452,"d":"1.235"},{"v":-0.31073,"d":"(0.311)"},{"v":527.32978,"d":"527.330"},{"v":0.99936,"d":"0.999"},{"v":-1.80137,"d":"(1.801)"},{"v":2.95359,"d":"2.954"},{"v":1587.6193,"d":"1587.619"},{"v":0.99563,"d":"0.996"},0.932,{"v":0.12085,"d":"0.121"},{"v":146.83506,"d":"146.835"},{"v":0.99059,"d":"0.991"},"2018-10-14",{"v":1.0019118290606022,"d":"1.00191"},{"v":1.0007185179540072,"d":"1.00072"},{"v":1.106074543119715,"d":"1.10607"},{"v":1.033930483061501,"d":"1.03393"}]
["SZ8-Y11-Wx-C9-B",50,175,350,{"v":10,"d":"10.0"},"1.1 x 1.1 x 0.4",{"v":3.12747,"d":"3.127"},{"v":-3.108,"d":"(3.108)"},{"v":459.34347,"d":"459.343"},{"v":0.9999,"d":"1.000"},{"v":1.28993,"d":"1.290"},{"v":-0.42279,"d":"(0.423)"},{"v":468.1007,"d":"468.101"},{"v":0.9995,"d":"1.000"},{"v":-1.14039,"d":"(1.140)"},{"v":2.2779,"d":"2.278"},1330.658,{"v":0.99894,"d":"0.999"},{"v":0.95734,"d":"0.957"},{"v":0.10718,"d":"0.107"},{"v":91.45339,"d":"91.453"},{"v":0.99898,"d":"0.999"},"2018-05-30",{"v":1.004107531117091,"d":"1.00411"},{"v":0.9990169515772187,"d":"0.99902"},{"v":1.0951130217233644,"d":"1.09511"},{"v":1.0388842949876818,"d":"1.03888"}]
["SZ8-Y11-Wx-C9-C",20,115,230,{"v":10,"d":"10.0"},"1.1 x 1.1 x 0.4",{"v":3.46516,"d":"3.465"},{"v":-3.44036,"d":"(3.440)"},{"v":345.01445,"d":"345.014"},{"v":0.99991,"d":"1.000"},{"v":1.16729,"d":"1.167"},{"v":-0.28589,"d":"(0.286)"},{"v":214.60056,"d":"214.601"},{"v":0.99953,"d":"1.000"},{"v":0.6787,"d":"0.679"},{"v":0.49869,"d":"0.499"},{"v":56.86856,"d":"56.869"},{"v":0.99983,"d":"1.000"},{"v":0.95153,"d":"0.952"},{"v":0.11566,"d":"0.116"},{"v":28.7452,"d":"28.745"},{"v":0.99238,"d":"0.992"},"2017-07-03",{"v":0.9999999250668905,"d":"1.00000"},{"v":1.0000001709377742,"d":"1.00000"},{"v":0.999999735612041,"d":"1.00000"},{"v":0.9999999700288095,"d":"1.00000"}]
["SZ8-Y19-Wx-C7",20,700,1500,4.5,"1.8 x 1.8 x 0.4",{"v":4.8999,"d":"4.900"},{"v":-4.89226,"d":"(4.892)"},{"v":3087.35325,"d":"3087.353"},{"v":0.99999,"d":"1.000"},{"v":1.18547,"d":"1.185"},{"v":-0.3447,"d":"(0.345)"},{"v":1111.7378,"d":"1111.738"},{"v":0.99981,"d":"1.000"},{"v":3.58582,"d":"3.586"},{"v":-2.41873,"d":"(2.419)"},{"v":-1272.62262,"d":"(1272.623)"},{"v":0.99871,"d":"0.999"},{"v":0.92557,"d":"0.926"},{"v":0.15647,"d":"0.156"},{"v":112.85429,"d":"112.854"},{"v":0.99933,"d":"0.999"},"2020-03-23",{"v":1.0001090855893926,"d":"1.00011"},{"v":1.0018203978671154,"d":"1.00182"},{"v":1.119105553691167,"d":"1.11911"},{"v":1.0509488195931413,"d":"1.05095"}]
["SZ8-Y19-Wx-C8",20,700,1500,4.5,"1.8 x 1.8 x 0.4",{"v":4.8999,"d":"4.900"},{"v":-4.89226,"d":"(4.892)"},{"v":3087.35325,"d":"3087.353"},{"v":0.99999,"d":"1.000"},{"v":1.18547,"d":"1.185"},{"v":-0.3447,"d":"(0.345)"},{"v":1111.7378,"d":"1111.738"},{"v":0.99981,"d":"1.000"},{"v":3.58582,"d":"3.586"},{"v":-2.41873,"d":"(2.419)"},{"v":-1272.62262,"d":"(1272.623)"},{"v":0.99871,"d":"0.999"},{"v":0.92557,"d":"0.926"},{"v":0.15647,"d":"0.156"},{"v":112.85429,"d":"112.854"},{"v":0.99933,"d":"0.999"},"2020-03-23",{"v":1.0001090855893926,"d":"1.00011"},{"v":1.0018203978671154,"d":"1.00182"},{"v":1.119105553691167,"d":"1.11911"},{"v":1.0509488195931413,"d":"1.05095"}]
["SZ8-Y19-Wx-C9",20,700,1500,4.5,"1.8 x 1.8 x 0.4",{"v":4.8999,"d":"4.900"},{"v":-4.89226,"d":"(4.892)"},{"v":3087.35325,"d":"3087.353"},{"v":0.99999,"d":"1.000"},{"v":1.18547,"d":"1.185"},{"v":-0.3447,"d":"(0.345)"},{"v":1111.7378,"d":"1111.738"},{"v":0.99981,"d":"1.000"},{"v":3.58582,"d":"3.586"},{"v":-2.41873,"d":"(2.419)"},{"v":-1272.62262,"d":"(1272.623)"},{"v":0.99871,"d":"0.999"},{"v":0.92557,"d":"0.926"},{"v":0.15647,"d":"0.156"},{"v":112.85429,"d":"112.854"},{"v":0.99933,"d":"0.999"},"2020-03-23",{"v":1.0001090855893926,"d":"1.00011"},{"v":1.0018203978671154,"d":"1.00182"},{"v":1.119105553691167,"d":"1.11911"},{"v":1.0509488195931413,"d":"1.05095"}]
["SZ8-Y22-Wx-C7-T",20,700,1500,5.5,"2.8 x 2.8 x 0.42",{"$f":"1-0.997057487+5.3532","v":{"v":5.356142513,"d":"5.356"}},{"v":-5.35439,"d":"(5.354)"},{"v":3392.63138,"d":"3392.631"},{"v":0.99997,"d":"1.000"},{"v":1.19664,"d":"1.197"},{"v":-0.28435,"d":"(0.284)"},{"v":1897.82376,"d":"1897.824"},{"v":0.99938,"d":"0.999"},{"v":1.16337,"d":"1.163"},{"v":-0.07361,"d":"(0.074)"},{"v":-106.62176,"d":"(106.622)"},{"v":0.99872,"d":"0.999"},{"v":0.8234,"d":"0.823"},{"v":0.22241,"d":"0.222"},{"v":368.58604,"d":"368.586"},{"v":0.99948,"d":"0.999"},"2020-01-31",{"v":0.9999984954276186,"d":"1.00000"},{"v":1.0000024175135138,"d":"1.00000"},{"$f":"O209+P209*EXP(-85/Q209)","v":{"v":1.0000042565979914,"d":"1.00000"}},{"$f":"S209+T209*EXP(-85/U209)","v":{"v":1.0000042780795961,"d":"1.00000"}}]
["SZ8-Y22-Wx-C7-x",20,700,2000,{"v":4,"d":"4.0"},"2.2 x 2.2 x 0.4",{"v":4.6243,"d":"4.624"},{"v":-4.62271,"d":"(4.623)"},{"v":2876.86948,"d":"2876.869"},{"v":0.99999,"d":"1.000"},{"v":1.20324,"d":"1.203"},{"v":-0.29095,"d":"(0.291)"},{"v":1951.1556,"d":"1951.156"},{"v":0.99903,"d":"0.999"},{"v":0.36324,"d":"0.363"},{"v":0.77486,"d":"0.775"},{"v":127.363088,"d":"127.363"},{"v":0.99987,"d":"1.000"},{"v":0.94029,"d":"0.940"},{"v":0.12492,"d":"0.125"},{"v":33.86768,"d":"33.868"},{"v":0.99011,"d":"0.990"},"2017-07-03",{"v":1.0000003409120053,"d":"1.00000"},{"v":0.99999956646098,"d":"1.00000"},{"$f":"O210+P210*EXP(-25/Q210)","v":{"v":1.0000002157414218,"d":"1.00000"}},{"$f":"S210+T210*EXP(-25/U210)","v":{"v":1.0000004258748139,"d":"1.00000"}}]
["SZ8-Y22-Wx-C8-x",20,700,2000,{"v":4,"d":"4.0"},"2.2 x 2.2 x 0.4",{"v":4.6243,"d":"4.624"},{"v":-4.62271,"d":"(4.623)"},{"v":2876.86948,"d":"2876.869"},{"v":0.99999,"d":"1.000"},{"v":1.20324,"d":"1.203"},{"v":-0.29095,"d":"(0.291)"},{"v":1951.1556,"d":"1951.156"},{"v":0.99903,"d":"0.999"},{"v":0.36324,"d":"0.363"},{"v":0.77486,"d":"0.775"},{"v":127.363088,"d":"127.363"},{"v":0.99987,"d":"1.000"},{"v":0.94029,"d":"0.940"},{"v":0.12492,"d":"0.125"},{"v":33.86768,"d":"33.868"},{"v":0.99011,"d":"0.990"},"2017-07-03",{"v":1.0000003409120053,"d":"1.00000"},{"v":0.99999956646098,"d":"1.00000"},{"$f":"O211+P211*EXP(-25/Q211)","v":{"v":1.0000002157414218,"d":"1.00000"}},{"$f":"S211+T211*EXP(-25/U211)","v":{"v":1.0000004258748139,"d":"1.00000"}}]
["SZ8-Y22-Wx-C9-x",20,700,2000,{"v":4,"d":"4.0"},"2.2 x 2.2 x 0.4",{"v":4.6243,"d":"4.624"},{"v":-4.62271,"d":"(4.623)"},{"v":2876.86948,"d":"2876.869"},{"v":0.99999,"d":"1.000"},{"v":1.20324,"d":"1.203"},{"v":-0.29095,"d":"(0.291)"},{"v":1951.1556,"d":"1951.156"},{"v":0.99903,"d":"0.999"},{"v":0.36324,"d":"0.363"},{"v":0.77486,"d":"0.775"},{"v":433.043088,"d":"433.043"},{"v":0.99987,"d":"1.000"},{"v":0.94029,"d":"0.940"},{"v":0.12492,"d":"0.125"},{"v":115.15768,"d":"115.158"},{"v":0.99011,"d":"0.990"},"2017-07-03",{"v":1.0000003409120053,"d":"1.00000"},{"v":0.99999956646098,"d":"1.00000"},{"$f":"O212+P212*EXP(-85/Q212)","v":{"v":1.000002694730274,"d":"1.00000"}},{"$f":"S212+T212*EXP(-85/U212)","v":{"v":1.000003322574554,"d":"1.00000"}}]
["SZ9-S4-Wx-C7(12V)",100,700,1000,{"v":0.45,"d":"0.5"},"5.0 x 5.0 x 3.0",{"v":4.55295,"d":"4.553"},{"v":-4.53878,"d":"(4.539)"},{"v":2858.54297,"d":"2858.543"},{"v":0.99999,"d":"1.000"},{"v":1.92897,"d":"1.929"},{"v":-1.03642,"d":"(1.036)"},{"v":6395.50794,"d":"6395.508"},{"v":0.99999,"d":"1.000"},{"v":10.19766,"d":"10.198"},{"v":-9.00743,"d":"(9.007)"},{"v":-4067.10287,"d":"(4067.103)"},{"v":0.99881,"d":"0.999"},{"v":0.83596,"d":"0.836"},{"v":0.2425,"d":"0.243"},{"v":217.45336,"d":"217.453"},{"v":0.99994,"d":"1.000"},"2022-07-12",{"v":0.9999999643955362,"d":"1.00000"},{"v":1.0000004848834294,"d":"1.00000"},{"$f":"O213+P213*EXP(-85/Q213)","v":{"v":0.9999992086242298,"d":"1.00000"}},{"$f":"S213+T213*EXP(-85/U213)","v":{"v":1.000000490693272,"d":"1.00000"}}]
["SZ9-S4-Wx-C7(6V)",100,1400,2000,{"v":0.45,"d":"0.5"},"5.0 x 5.0 x 3.0",{"v":5.93303,"d":"5.933"},{"v":-5.85053,"d":"(5.851)"},{"v":8207.37272,"d":"8207.373"},{"v":0.99999,"d":"1.000"},{"v":1.2454,"d":"1.245"},{"v":-0.33857,"d":"(0.339)"},{"v":4349.74818,"d":"4349.748"},{"v":0.99974,"d":"1.000"},{"v":27089.60146,"d":"27089.601"},{"v":-27088.43556,"d":"(27088)"},{"v":-13878900,"d":"(13878900)"},{"v":0.99971,"d":"1.000"},{"v":0.71966,"d":"0.720"},{"v":0.3306,"d":"0.331"},{"v":515.44014,"d":"515.440"},{"v":0.99998,"d":"1.000"},"2022-08-01",{"v":0.9999974671224763,"d":"1.00000"},{"v":1.000004019450469,"d":"1.00000"},{"$f":"O214+P214*EXP(-85/Q214)","v":{"v":0.9999989506832208,"d":"1.00000"}},{"$f":"S214+T214*EXP(-85/U214)","v":{"v":0.9999995588090926,"d":"1.00000"}}]
["SZB05A0B",10,350,500,{"v":3,"d":"3.0"},"3.5 x 3.5 x 1.93",{"v":8.15197,"d":"8.152"},{"v":-8.12884,"d":"(8.129)"},{"v":2732.9468,"d":"2732.947"},{"v":0.9999989,"d":"1.000"},{"v":1.22217,"d":"1.222"},{"v":-0.33485,"d":"(0.335)"},{"v":839.96692,"d":"839.967"},{"v":0.999109,"d":"0.999"},{"v":1.29007,"d":"1.290"},{"v":-0.258,"d":"(0.258)"},{"v":-214.78287,"d":"(214.783)"},{"v":0.9999134,"d":"1.000"},{"v":0.84761,"d":"0.848"},{"v":0.18889,"d":"0.189"},{"v":118.62354,"d":"118.624"},{"v":0.9999745,"d":"1.000"},"2019-10-17",{"v":1.0002610585823444,"d":"1.00026"},{"v":1.001426897263756,"d":"1.00143"},{"$f":"O215+P215*EXP(-25/Q215)","v":{"v":1.000222128458865,"d":"1.00022"}},{"$f":"S215+T215*EXP(-25/U215)","v":{"v":1.000606353111332,"d":"1.00061"}}]
["SZDR5A0B",10,350,700,3.2,"3.5 x 3.5 x 1.93",{"v":21.16255,"d":"21.163"},{"v":-21.17363,"d":"(21.174)"},{"v":7152.11209,"d":"7152.112"},{"v":0.9999904,"d":"1.000"},{"v":2.33294,"d":"2.333"},{"v":-1.51562,"d":"(1.516)"},{"v":2724.21615,"d":"2724.216"},{"v":0.99984,"d":"1.000"},{"v":1.81677,"d":"1.817"},{"v":-0.75829,"d":"(0.758)"},{"v":-336.21384,"d":"(336.214)"},{"v":0.9999489,"d":"1.000"},{"v":0.92917,"d":"0.929"},0.097,{"v":82.4938,"d":"82.494"},{"v":0.999529,"d":"1.000"},"2019-11-05",{"v":1.0001406738249337,"d":"1.00014"},{"v":1.0000529918596919,"d":"1.00005"},{"v":0.999946255211159,"d":"0.99995"},{"v":1.0008103097277985,"d":"1.00081"}]
["SZDR5A0C",10,350,1000,3.2,"3.5 x 3.5 x 1.93",{"v":88.90254,"d":"88.903"},{"v":-88.90631,"d":"(88.906)"},{"v":30742.30591,"d":"30742.306"},{"v":1,"d":"1.000"},{"v":1.88508,"d":"1.885"},{"v":-1.00961,"d":"(1.010)"},{"v":2655.66691,"d":"2655.667"},{"v":0.99999434,"d":"1.000"},{"v":1.07138,"d":"1.071"},{"v":-0.05007,"d":"(0.050)"},{"v":-68.25509,"d":"(68.255)"},{"v":0.9998733,"d":"1.000"},{"v":0.81983,"d":"0.820"},{"v":0.2027,"d":"0.203"},{"v":211.84598,"d":"211.846"},{"v":0.999862,"d":"1.000"},"2019-11-07",{"v":1.002684908667348,"d":"1.00268"},{"v":1.000134766603395,"d":"1.00013"},{"v":0.9991615844457263,"d":"0.99916"},{"v":0.9999668409540354,"d":"0.99997"}]
["SZDR5A0D",10,350,1000,{"v":3,"d":"3.0"},"3.5 x 3.5 x 1.93",{"v":15.940273600000001,"d":"15.940"},{"v":-15.992570700000002,"d":"(15.993)"},{"v":5142.25504,"d":"5142.255"},{"v":0.99994,"d":"1.000"},{"v":1.46525,"d":"1.465"},{"v":-0.58536,"d":"(0.585)"},{"v":1524.08093,"d":"1524.081"},{"v":0.99928,"d":"0.999"},{"v":1.10404,"d":"1.104"},{"v":-0.0729,"d":"(0.073)"},{"v":-70.2876,"d":"(70.288)"},{"v":0.99968,"d":"1.000"},{"v":3.45108,"d":"3.451"},{"v":-2.43964,"d":"(2.440)"},{"v":-5342.36014,"d":"(5342.360)"},{"v":0.99989,"d":"1.000"},"2021-05-10",{"v":0.9999960223878244,"d":"1.00000"},{"v":0.9999974180969529,"d":"1.00000"},{"v":1.0000005500923632,"d":"1.00000"},{"v":0.9999967563057233,"d":"1.00000"}]
["SZDR5A0E",10,700,1400,2.7,"3.50 x 3.50 x 2.30",{"v":22.70405,"d":"22.704"},{"v":-22.71148,"d":"(22.711)"},{"v":15428.08426,"d":"15428.084"},{"v":1,"d":"1.000"},{"v":1.3971,"d":"1.397"},{"v":-0.56396,"d":"(0.564)"},{"v":1995.53369,"d":"1995.534"},{"v":0.99972,"d":"1.000"},{"v":1.3117,"d":"1.312"},{"v":-0.27555,"d":"(0.276)"},{"v":-202.79973,"d":"(202.800)"},{"v":0.99985,"d":"1.000"},{"v":0.90748,"d":"0.907"},{"v":0.10478,"d":"0.105"},{"v":200.94978,"d":"200.950"},{"v":0.99894,"d":"0.999"},"2022-03-17",{"v":1.0000034416670402,"d":"1.00000"},{"v":0.9999953001904638,"d":"1.00000"},{"v":0.9999993019737885,"d":"1.00000"},{"v":1.000002672333938,"d":"1.00000"}]
["SZFR5A0B",10,350,700,{"v":4,"d":"4.0"},"3.5 x 3.5 x 1.93",{"v":8.9675,"d":"8.968"},{"v":-8.95624,"d":"(8.956)"},{"v":2991.7857,"d":"2991.786"},{"v":0.999994207,"d":"1.000"},{"v":2.00471,"d":"2.005"},{"v":-1.1875,"d":"(1.188)"},{"v":2093.64423,"d":"2093.644"},{"v":0.99999425,"d":"1.000"},{"v":-0.34027,"d":"(0.340)"},{"v":1.41186,"d":"1.412"},{"v":475.68077,"d":"475.681"},{"v":0.999765,"d":"1.000"},{"v":0.91606,"d":"0.916"},{"v":0.16147,"d":"0.161"},{"v":38.30933,"d":"38.309"},{"v":0.999861,"d":"1.000"},"2019-11-07",{"v":1.000057843799392,"d":"1.00006"},{"v":1.0000214100377216,"d":"1.00002"},{"v":0.9993041014334132,"d":"0.99930"},{"v":1.000137317648359,"d":"1.00014"}]
["SZN05A0B",10,350,500,3.5,"3.5 x 3.5 x 1.93",{"v":7.64541,"d":"7.645"},{"v":-7.63702,"d":"(7.637)"},{"v":2516.57352,"d":"2516.574"},{"v":0.9999455,"d":"1.000"},{"v":1.12762,"d":"1.128"},{"v":-0.26046,"d":"(0.260)"},{"v":492.09723,"d":"492.097"},{"v":0.9993378,"d":"0.999"},{"v":1.05175,"d":"1.052"},{"v":-0.03217,"d":"(0.032)"},{"v":-52.76735,"d":"(52.767)"},{"v":0.9992013,"d":"0.999"},{"v":0.88856,"d":"0.889"},{"v":0.1775,"d":"0.178"},{"v":53.9146,"d":"53.915"},{"v":0.99739,"d":"0.997"},"2019-11-07",{"v":0.9999794741717869,"d":"0.99998"},{"v":0.999725239562014,"d":"0.99973"},{"v":1.0000833678441292,"d":"1.00008"},{"v":1.0001994317749043,"d":"1.00020"}]
["XPG3-R70",50,350,2000,{"v":3,"d":"3.0"},"3.45 x 3.45 x 2.26",{"v":8.75711,"d":"8.757"},{"v":-8.71474,"d":"(8.715)"},{"v":3015.3929,"d":"3015.393"},{"v":0.9999,"d":"1.000"},1.205,{"v":-0.22585,"d":"(0.226)"},1468.878,{"v":0.9987,"d":"0.999"},{"v":9.40145,"d":"9.401"},{"v":-8.25168,"d":"(8.252)"},{"v":-4482.398,"d":"(4482.398)"},0.999,{"v":2.06546,"d":"2.065"},{"v":-1.05217,"d":"(1.052)"},{"v":-2291.526,"d":"(2291.526)"},0.987,"2018-05-31",{"v":0.9974017624472706,"d":"0.99740"},{"v":1.0270337446995115,"d":"1.02703"},{"v":1.10361873128101,"d":"1.10362"},{"v":1.0017482327399834,"d":"1.00175"}]
["XPG3-R80",50,350,2000,{"v":3,"d":"3.0"},"3.45 x 3.45 x 2.26",{"v":8.75711,"d":"8.757"},{"v":-8.71474,"d":"(8.715)"},{"v":3015.3929,"d":"3015.393"},{"v":0.9999,"d":"1.000"},1.205,{"v":-0.22585,"d":"(0.226)"},1468.878,{"v":0.9987,"d":"0.999"},{"v":9.40145,"d":"9.401"},{"v":-8.25168,"d":"(8.252)"},{"v":-4482.398,"d":"(4482.398)"},0.999,{"v":2.06546,"d":"2.065"},{"v":-1.05217,"d":"(1.052)"},{"v":-2291.526,"d":"(2291.526)"},0.987,"2018-05-31",{"v":0.9974017624472706,"d":"0.99740"},{"v":1.0270337446995115,"d":"1.02703"},{"v":1.10361873128101,"d":"1.10362"},{"v":1.0017482327399834,"d":"1.00175"}]
["XPG3-R90",50,350,2000,{"v":3,"d":"3.0"},"3.45 x 3.45 x 2.26",{"v":8.75711,"d":"8.757"},{"v":-8.71474,"d":"(8.715)"},{"v":3015.3929,"d":"3015.393"},{"v":0.9999,"d":"1.000"},1.205,{"v":-0.22585,"d":"(0.226)"},1468.878,{"v":0.9987,"d":"0.999"},{"v":9.40145,"d":"9.401"},{"v":-8.25168,"d":"(8.252)"},{"v":-4482.398,"d":"(4482.398)"},0.999,{"v":2.06546,"d":"2.065"},{"v":-1.05217,"d":"(1.052)"},{"v":-2291.526,"d":"(2291.526)"},0.987,"2018-05-31",{"v":0.9974017624472706,"d":"0.99740"},{"v":1.0270337446995115,"d":"1.02703"},{"v":1.10361873128101,"d":"1.10362"},{"v":1.0017482327399834,"d":"1.00175"}]

{"sheet":"LED #1","index":5,"n_rows":300,"n_cols":14,"rows_kept":300,"hidden":true,"merged":[[1,0,1,1],[2,6,2,13],[3,6,3,9],[3,10,3,13],[7,6,7,13],[8,6,8,9],[8,10,8,13]]}
[]
[{"$f":"IF(Table!D7=\"\",NA(),Table!D7)","v":"STW8A12D-E2"},{"$nulls":5},7,{"$f":"G2+1","v":8},9,10,11,12,13,14]
[{"$nulls":6},"@Current"]
["Flux","VF",{"$nulls":4},"Relative Flux (FC)",{"$nulls":3},"Relative VF (VC)"]
[{"$f":"Table!C15","v":34.1},{"$f":"Table!E15","v":{"v":2.8499999999999996,"d":"2.850"}},{"$nulls":4},"y0","A1","t1","R2","y0","A1","t1","R2"]
[{"$nulls":6},{"$f":"VLOOKUP($A$2,Parameter!$A:$W,G2,0)","v":9.2162},{"$f":"VLOOKUP($A$2,Parameter!$A:$W,H2,0)","v":{"v":-9.20447,"d":"-9.2045"}},{"$f":"VLOOKUP($A$2,Parameter!$A:$W,I2,0)","v":{"v":572.27655,"d":"572.2766"}},{"$f":"VLOOKUP($A$2,Parameter!$A:$W,J2,0)","v":1},{"$f":"VLOOKUP($A$2,Parameter!$A:$W,K2,0)","v":{"v":1.40354,"d":"1.4035"}},{"$f":"VLOOKUP($A$2,Parameter!$A:$W,L2,0)","v":-0.4848},{"$f":"VLOOKUP($A$2,Parameter!$A:$W,M2,0)","v":{"v":354.29815,"d":"354.2982"}},{"$f":"VLOOKUP($A$2,Parameter!$A:$W,N2,0)","v":0.99989}]
["Ta/Tc [℃]","Rth","IOPPR. [mA]","Price [$]","Req.Flux",null,{"$f":"N2+1","v":15},{"$f":"G7+1","v":16},17,18,19,20,21,22]
[{"$f":"Table!D18","v":{"v":25,"d":"25.0"}},{"$f":"Table!D10","v":{"v":20,"d":"20.0"}},{"$f":"Table!D20","v":150},{"$f":"Table!D22","v":{"v":0,"d":"0.000"}},{"$f":"Table!$F$4","v":160},null,"@Temperature"]
[{"$nulls":6},"Relative Flux (FT)",{"$nulls":3},"Relative VF (VT)"]
["I. Interval","I. Range max","I. max",{"$nulls":3},"y0","A1","t1","R2","y0","A1","t1","R2"]
[{"$f":"Table!$J$4","v":{"v":0.01,"d":"0.010"}},{"$f":"Table!$I$4","v":{"v":2,"d":"2.000"}},{"$f":"Table!F10/1000","v":{"v":0.2,"d":"0.200"}},{"$nulls":3},{"$f":"VLOOKUP($A$2,Parameter!$A:$W,G7,0)","v":{"v":1.22876,"d":"1.2288"}},{"$f":"VLOOKUP($A$2,Parameter!$A:$W,H7,0)","v":{"v":-0.19779,"d":"-0.1978"}},{"$f":"VLOOKUP($A$2,Parameter!$A:$W,I7,0)","v":{"v":-171.86057,"d":"-171.8606"}},{"$f":"VLOOKUP($A$2,Parameter!$A:$W,J7,0)","v":0.99537},{"$f":"VLOOKUP($A$2,Parameter!$A:$W,K7,0)","v":{"v":0.91261,"d":"0.9126"}},{"$f":"VLOOKUP($A$2,Parameter!$A:$W,L7,0)","v":{"v":0.10667,"d":"0.1067"}},{"$f":"VLOOKUP($A$2,Parameter!$A:$W,M7,0)","v":{"v":125.40433,"d":"125.4043"}},{"$f":"VLOOKUP($A$2,Parameter!$A:$W,N7,0)","v":0.99828}]
[]
[]
["IF","Flux","VF","PD","TJ","lm/W","lm/$","# LEDs","Tot.lm"]
[{"$f":"IF(A2=\"\",NA(),Table!$H$4)","v":{"v":0.02,"d":"0.020"}},{"$f":"IFERROR(A$5*(led1FTA1*EXP(-$A$8/led1FTt1)+led1FTy0)*(led1FCA1*EXP(-$A15*1000/led1FCt1)+led1FCy0),NA())","v":{"v":11.179788018433447,"d":"11.180"}},{"$f":"IFERROR(B$5*(led1VTA1*EXP(-$A$8/led1VTt1)+led1VTy0)*(led1VCA1*EXP(-$A15*1000/led1VCt1)+led1VCy0),NA())","v":{"v":2.6942446953400228,"d":"2.694"}},{"$f":"C15*A15","v":{"v":0.05388489390680046,"d":"0.054"}},{"$f":"$A$8+D15*$B$8","v":{"v":26.07769787813601,"d":"26.08"}},{"$f":"B15/D15","v":{"v":207.47536476122707,"d":"207.5"}},{"$f":"B15/$D$8","v":{"$error":"#DIV/0!"}},{"$f":"ROUNDUP($E$8/B15,0)","v":15},{"$f":"H15*B15","v":{"v":167.6968202765017,"d":"168"}}]
[{"$f":"IF(OR(ROUND(A15+$A$11,3)>$B$11,ROUND(A15+$A$11,3)>$C$11),NA(),ROUND(A15+$A$11,3))","v":{"v":0.03,"d":"0.030"}},{"$f":"IFERROR(A$5*(led1FTA1*EXP(-$A$8/led1FTt1)+led1FTy0)*(led1FCA1*EXP(-$A16*1000/led1FCt1)+led1FCy0),NA())","v":{"v":16.430045354862234,"d":"16.430"}},{"$f":"IFERROR(B$5*(led1VTA1*EXP(-$A$8/led1VTt1)+led1VTy0)*(led1VCA1*EXP(-$A16*1000/led1VCt1)+led1VCy0),NA())","v":{"v":2.730586663814469,"d":"2.731"}},{"v":0.08191759991443406,"d":"0.082"},{"v":26.63835199828868,"d":"26.64"},{"v":200.5679533094722,"d":"200.6"},{"$error":"#DIV/0!"},10,{"v":164.30045354862233,"d":"164"}]
[{"$f":"IF(OR(ROUND(A16+$A$11,3)>$B$11,ROUND(A16+$A$11,3)>$C$11),NA(),ROUND(A16+$A$11,3))","v":{"v":0.04,"d":"0.040"}},{"v":21.58935624797197,"d":"21.589"},{"v":2.765917227426044,"d":"2.766"},{"v":0.11063668909704177,"d":"0.111"},{"v":27.212733781940834,"d":"27.21"},{"v":195.13740355186778,"d":"195.1"},{"$error":"#DIV/0!"},8,{"v":172.71484998377576,"d":"173"}]
[{"v":0.05,"d":"0.050"},{"v":26.659296097790172,"d":"26.659"},{"v":2.800264533791391,"d":"2.800"},{"v":0.14001322668956956,"d":"0.140"},{"v":27.800264533791392,"d":"27.80"},{"v":190.40555473303857,"d":"190.4"},{"$error":"#DIV/0!"},7,{"v":186.6150726845312,"d":"187"}]
[{"v":0.06,"d":"0.060"},{"v":31.64141301481933,"d":"31.641"},{"v":2.833655947172877,"d":"2.834"},{"v":0.17001935683037261,"d":"0.170"},{"v":28.400387136607453,"d":"28.40"},{"v":186.10476833168943,"d":"186.1"},{"$error":"#DIV/0!"},6,{"v":189.84847808891598,"d":"190"},null,"IF"]
[{"v":0.07,"d":"0.070"},{"v":36.53722829275361,"d":"36.537"},{"v":2.8661180702795144,"d":"2.866"},{"v":0.20062826491956604,"d":"0.201"},{"v":29.012565298391323,"d":"29.01"},{"v":182.1140620809424,"d":"182.1"},{"$error":"#DIV/0!"},5,{"v":182.68614146376805,"d":"183"},null,"PPF"]
[{"v":0.08,"d":"0.080"},{"v":41.348236873007444,"d":"41.348"},{"v":2.897676765461155,"d":"2.898"},{"v":0.2318141412368924,"d":"0.232"},{"v":29.636282824737847,"d":"29.64"},{"v":178.3680523215079,"d":"178.4"},{"$error":"#DIV/0!"},4,{"v":165.39294749202978,"d":"165"},null,"VF"]
[{"v":0.09,"d":"0.090"},{"v":46.07590780119691,"d":"46.076"},{"v":2.9283571753128474,"d":"2.928"},{"v":0.2635521457781563,"d":"0.264"},{"v":30.271042915563125,"d":"30.27"},{"v":174.82653258297157,"d":"174.8"},{"$error":"#DIV/0!"},4,{"v":184.30363120478765,"d":"184"},null,"PD"]
[{"v":0.1,"d":"0.100"},{"v":50.72168467571431,"d":"50.722"},{"v":2.9581837427057676,"d":"2.958"},{"v":0.2958183742705768,"d":"0.296"},{"v":30.916367485411534,"d":"30.92"},{"v":171.4622521362402,"d":"171.5"},{"$error":"#DIV/0!"},4,{"v":202.88673870285723,"d":"203"},null,"TJ"]
[{"v":0.11,"d":"0.110"},{"v":55.286986088532,"d":"55.287"},{"v":2.987180230260685,"d":"2.987"},{"v":0.32858982532867537,"d":"0.329"},{"v":31.571796506573506,"d":"31.57"},{"v":168.25531963209943,"d":"168.3"},{"$error":"#DIV/0!"},3,{"v":165.860958265596,"d":"166"},null,"PPF/W"]
[{"v":0.12,"d":"0.120"},{"v":59.77320605837084,"d":"59.773"},{"v":3.015369739279483,"d":"3.015"},{"v":0.361844368713538,"d":"0.362"},{"v":32.23688737427076,"d":"32.24"},{"v":165.19037250982234,"d":"165.2"},{"$error":"#DIV/0!"},3,{"v":179.3196181751125,"d":"179"},null,"PPF/$"]
[{"v":0.13,"d":"0.130"},{"v":64.18171445636483,"d":"64.182"},{"v":3.0427747281498037,"d":"3.043"},{"v":0.3955607146594745,"d":"0.396"},{"v":32.91121429318949,"d":"32.91"},{"v":162.2550270484186,"d":"162.3"},{"$error":"#DIV/0!"},3,{"v":192.5451433690945,"d":"193"},null,"# LEDs"]
[{"v":0.14,"d":"0.140"},{"v":68.51385742435261,"d":"68.514"},{"v":3.0694170302374904,"d":"3.069"},{"v":0.4297183842332487,"d":"0.430"},{"v":33.594367684664974,"d":"33.59"},{"v":159.43897198301778,"d":"159.4"},{"$error":"#DIV/0!"},3,{"v":205.54157227305782,"d":"206"},null,"Tot.PPF"]
[{"v":0.15,"d":"0.150"},{"v":72.77095778592289,"d":"72.771"},{"v":3.0953178712810816,"d":"3.095"},{"v":0.4642976806921622,"d":"0.464"},{"v":34.28595361384325,"d":"34.29"},{"v":156.7334079236363,"d":"156.7"},{"$error":"#DIV/0!"},3,{"v":218.31287335776867,"d":"218"}]
[{"v":0.16,"d":"0.160"},{"v":76.95431545033988,"d":"76.954"},{"v":3.120497886302209,"d":"3.120"},{"v":0.4992796618083534,"d":"0.499"},{"v":34.98559323616707,"d":"34.99"},{"v":154.13068333610292,"d":"154.1"},{"$error":"#DIV/0!"},3,{"v":230.86294635101962,"d":"231"}]
[{"v":0.17,"d":"0.170"},{"v":81.06520780947166,"d":"81.065"},{"v":3.1449771360453793,"d":"3.145"},{"v":0.5346461131277145,"d":"0.535"},{"v":35.69292226255429,"d":"35.69"},{"v":151.62404779347395,"d":"151.6"},{"$error":"#DIV/0!"},2,{"v":162.13041561894332,"d":"162"}]
[{"v":0.18,"d":"0.180"},{"v":85.10489012784285,"d":"85.105"},{"v":3.168775122960228,"d":"3.169"},{"v":0.570379522132841,"d":"0.570"},{"v":36.40759044265682,"d":"36.41"},{"v":149.20747822363435,"d":"149.2"},{"$error":"#DIV/0!"},2,{"v":170.2097802556857,"d":"170"}]
[{"v":0.19,"d":"0.190"},{"v":89.07459592593086,"d":"89.075"},{"v":3.191910806738989,"d":"3.192"},{"v":0.606463053280408,"d":"0.606"},{"v":37.12926106560816,"d":"37.13"},{"v":146.87555234258565,"d":"146.9"},{"$error":"#DIV/0!"},2,{"v":178.14919185186173,"d":"178"}]
[{"v":0.2,"d":"0.200"},{"v":92.97553735682222,"d":"92.976"},{"v":3.2144026194215516,"d":"3.214"},{"v":0.6428805238843104,"d":"0.643"},{"v":37.85761047768621,"d":"37.86"},{"v":144.62335364440693,"d":"144.6"},{"$error":"#DIV/0!"},2,{"v":185.95107471364443,"d":"186"}]
[{"$error":"#N/A"},{"$error":"#N/A"},{"$error":"#N/A"},{"$error":"#N/A"},{"$error":"#N/A"},{"$error":"#N/A"},{"$error":"#N/A"},{"$error":"#N/A"},{"$error":"#N/A"}]
[{"$error":"#N/A"},{"$error":"#N/A"},{"$error":"#N/A"},{"$error":"#N/A"},{"$error":"#N/A"},{"$error":"#N/A"},{"$error":"#N/A"},{"$error":"#N/A"},{"$error":"#N/A"}]
[{"$error":"#N/A"},{"$error":"#N/A"},{"$error":"#N/A"},{"$error":"#N/A"},{"$error":"#N/A"},{"$error":"#N/A"},{"$error":"#N/A"},{"$error":"#N/A"},{"$error":"#N/A"}]
[{"$error":"#N/A"},{"$error":"#N/A"},{"$error":"#N/A"},{"$error":"#N/A"},{"$error":"#N/A"},{"$error":"#N/A"},{"$error":"#N/A"},{"$error":"#N/A"},{"$error":"#N/A"}]
[{"$error":"#N/A"},{"$error":"#N/A"},{"$error":"#N/A"},{"$error":"#N/A"},{"$error":"#N/A"},{"$error":"#N/A"},{"$error":"#N/A"},{"$error":"#N/A"},{"$error":"#N/A"}]
[{"$error":"#N/A"},{"$error":"#N/A"},{"$error":"#N/A"},{"$error":"#N/A"},{"$error":"#N/A"},{"$error":"#N/A"},{"$error":"#N/A"},{"$error":"#N/A"},{"$error":"#N/A"}]
[{"$error":"#N/A"},{"$error":"#N/A"},{"$error":"#N/A"},{"$f":"C40*A40","v":{"$error":"#N/A"}},{"$f":"$A$8+D40*$B$8","v":{"$error":"#N/A"}},{"$f":"B40/D40","v":{"$error":"#N/A"}},{"$error":"#N/A"},{"$error":"#N/A"},{"$f":"H40*B40","v":{"$error":"#N/A"}}]
[{"$error":"#N/A"},{"$error":"#N/A"},{"$error":"#N/A"},{"$error":"#N/A"},{"$error":"#N/A"},{"$error":"#N/A"},{"$error":"#N/A"},{"$error":"#N/A"},{"$error":"#N/A"}]
[{"$error":"#N/A"},{"$error":"#N/A"},{"$error":"#N/A"},{"$error":"#N/A"},{"$error":"#N/A"},{"$error":"#N/A"},{"$error":"#N/A"},{"$error":"#N/A"},{"$error":"#N/A"}]
[{"$error":"#N/A"},{"$error":"#N/A"},{"$error":"#N/A"},{"$error":"#N/A"},{"$error":"#N/A"},{"$error":"#N/A"},{"$error":"#N/A"},{"$error":"#N/A"},{"$error":"#N/A"}]
[{"$error":"#N/A"},{"$error":"#N/A"},{"$error":"#N/A"},{"$error":"#N/A"},{"$error":"#N/A"},{"$error":"#N/A"},{"$error":"#N/A"},{"$error":"#N/A"},{"$error":"#N/A"}]
[{"$error":"#N/A"},{"$error":"#N/A"},{"$error":"#N/A"},{"$error":"#N/A"},{"$error":"#N/A"},{"$error":"#N/A"},{"$error":"#N/A"},{"$error":"#N/A"},{"$error":"#N/A"}]
[{"$error":"#N/A"},{"$error":"#N/A"},{"$error":"#N/A"},{"$error":"#N/A"},{"$error":"#N/A"},{"$error":"#N/A"},{"$error":"#N/A"},{"$error":"#N/A"},{"$error":"#N/A"}]
[{"$error":"#N/A"},{"$f":"IFERROR(A$5*(led1FTA1*EXP(-$A$8/led1FTt1)+led1FTy0)*(led1FCA1*EXP(-$A47*1000/led1FCt1)+led1FCy0),NA())","v":{"$error":"#N/A"}},{"$f":"IFERROR(B$5*(led1VTA1*EXP(-$A$8/led1VTt1)+led1VTy0)*(led1VCA1*EXP(-$A47*1000/led1VCt1)+led1VCy0),NA())","v":{"$error":"#N/A"}},{"$error":"#N/A"},{"$error":"#N/A"},{"$error":"#N/A"},{"$f":"B47/$D$8","v":{"$error":"#N/A"}},{"$f":"ROUNDUP($E$8/B47,0)","v":{"$error":"#N/A"}},{"$error":"#N/A"}]
[{"$f":"IF(OR(ROUND(A47+$A$11,3)>$B$11,ROUND(A47+$A$11,3)>$C$11),NA(),ROUND(A47+$A$11,3))","v":{"$error":"#N/A"}},{"$error":"#N/A"},{"$error":"#N/A"},{"$error":"#N/A"},{"$error":"#N/A"},{"$error":"#N/A"},{"$error":"#N/A"},{"$error":"#N/A"},{"$error":"#N/A"}]
[{"$error":"#N/A"},{"$error":"#N/A"},{"$error":"#N/A"},{"$error":"#N/A"},{"$error":"#N/A"},{"$error":"#N/A"},{"$error":"#N/A"},{"$error":"#N/A"},{"$error":"#N/A"}]
[{"$error":"#N/A"},{"$error":"#N/A"},{"$error":"#N/A"},{"$error":"#N/A"},{"$error":"#N/A"},{"$error":"#N/A"},{"$error":"#N/A"},{"$error":"#N/A"},{"$error":"#N/A"}]
[{"$error":"#N/A"},{"$error":"#N/A"},{"$error":"#N/A"},{"$error":"#N/A"},{"$error":"#N/A"},{"$error":"#N/A"},{"$error":"#N/A"},{"$error":"#N/A"},{"$error":"#N/A"}]
[{"$error":"#N/A"},{"$error":"#N/A"},{"$error":"#N/A"},{"$error":"#N/A"},{"$error":"#N/A"},{"$error":"#N/A"},{"$error":"#N/A"},{"$error":"#N/A"},{"$error":"#N/A"}]
[{"$error":"#N/A"},{"$error":"#N/A"},{"$error":"#N/A"},{"$error":"#N/A"},{"$error":"#N/A"},{"$error":"#N/A"},{"$error":"#N/A"},{"$error":"#N/A"},{"$error":"#N/A"}]
[{"$error":"#N/A"},{"$error":"#N/A"},{"$error":"#N/A"},{"$error":"#N/A"},{"$error":"#N/A"},{"$error":"#N/A"},{"$error":"#N/A"},{"$error":"#N/A"},{"$error":"#N/A"}]
[{"$error":"#N/A"},{"$error":"#N/A"},{"$error":"#N/A"},{"$error":"#N/A"},{"$error":"#N/A"},{"$error":"#N/A"},{"$error":"#N/A"},{"$error":"#N/A"},{"$error":"#N/A"}]
[{"$error":"#N/A"},{"$error":"#N/A"},{"$error":"#N/A"},{"$error":"#N/A"},{"$error":"#N/A"},{"$error":"#N/A"},{"$error":"#N/A"},{"$error":"#N/A"},{"$error":"#N/A"}]
[{"$error":"#N/A"},{"$error":"#N/A"},{"$error":"#N/A"},{"$error":"#N/A"},{"$error":"#N/A"},{"$error":"#N/A"},{"$error":"#N/A"},{"$error":"#N/A"},{"$error":"#N/A"}]
[{"$error":"#N/A"},{"$error":"#N/A"},{"$error":"#N/A"},{"$error":"#N/A"},{"$error":"#N/A"},{"$error":"#N/A"},{"$error":"#N/A"},{"$error":"#N/A"},{"$error":"#N/A"}]
[{"$error":"#N/A"},{"$error":"#N/A"},{"$error":"#N/A"},{"$error":"#N/A"},{"$error":"#N/A"},{"$error":"#N/A"},{"$error":"#N/A"},{"$error":"#N/A"},{"$error":"#N/A"}]
[{"$error":"#N/A"},{"$error":"#N/A"},{"$error":"#N/A"},{"$error":"#N/A"},{"$error":"#N/A"},{"$error":"#N/A"},{"$error":"#N/A"},{"$error":"#N/A"},{"$error":"#N/A"}]
[{"$error":"#N/A"},{"$error":"#N/A"},{"$error":"#N/A"},{"$error":"#N/A"},{"$error":"#N/A"},{"$error":"#N/A"},{"$error":"#N/A"},{"$error":"#N/A"},{"$error":"#N/A"}]
[{"$error":"#N/A"},{"$error":"#N/A"},{"$error":"#N/A"},{"$error":"#N/A"},{"$error":"#N/A"},{"$error":"#N/A"},{"$error":"#N/A"},{"$error":"#N/A"},{"$error":"#N/A"}]
[{"$error":"#N/A"},{"$error":"#N/A"},{"$error":"#N/A"},{"$error":"#N/A"},{"$error":"#N/A"},{"$error":"#N/A"},{"$error":"#N/A"},{"$error":"#N/A"},{"$error":"#N/A"}]
[{"$error":"#N/A"},{"$error":"#N/A"},{"$error":"#N/A"},{"$error":"#N/A"},{"$error":"#N/A"},{"$error":"#N/A"},{"$error":"#N/A"},{"$error":"#N/A"},{"$error":"#N/A"}]
[{"$error":"#N/A"},{"$error":"#N/A"},{"$error":"#N/A"},{"$error":"#N/A"},{"$error":"#N/A"},{"$error":"#N/A"},{"$error":"#N/A"},{"$error":"#N/A"},{"$error":"#N/A"}]
[{"$error":"#N/A"},{"$error":"#N/A"},{"$error":"#N/A"},{"$error":"#N/A"},{"$error":"#N/A"},{"$error":"#N/A"},{"$error":"#N/A"},{"$error":"#N/A"},{"$error":"#N/A"}]
[{"$error":"#N/A"},{"$error":"#N/A"},{"$error":"#N/A"},{"$error":"#N/A"},{"$error":"#N/A"},{"$error":"#N/A"},{"$error":"#N/A"},{"$error":"#N/A"},{"$error":"#N/A"}]
[{"$error":"#N/A"},{"$error":"#N/A"},{"$error":"#N/A"},{"$error":"#N/A"},{"$error":"#N/A"},{"$error":"#N/A"},{"$error":"#N/A"},{"$error":"#N/A"},{"$error":"#N/A"}]
[{"$error":"#N/A"},{"$error":"#N/A"},{"$error":"#N/A"},{"$error":"#N/A"},{"$error":"#N/A"},{"$error":"#N/A"},{"$error":"#N/A"},{"$error":"#N/A"},{"$error":"#N/A"}]
[{"$error":"#N/A"},{"$error":"#N/A"},{"$error":"#N/A"},{"$error":"#N/A"},{"$error":"#N/A"},{"$error":"#N/A"},{"$error":"#N/A"},{"$error":"#N/A"},{"$error":"#N/A"}]
[{"$error":"#N/A"},{"$error":"#N/A"},{"$error":"#N/A"},{"$error":"#N/A"},{"$error":"#N/A"},{"$error":"#N/A"},{"$error":"#N/A"},{"$error":"#N/A"},{"$error":"#N/A"}]
[{"$error":"#N/A"},{"$error":"#N/A"},{"$error":"#N/A"},{"$error":"#N/A"},{"$error":"#N/A"},{"$error":"#N/A"},{"$error":"#N/A"},{"$error":"#N/A"},{"$error":"#N/A"}]
[{"$error":"#N/A"},{"$error":"#N/A"},{"$error":"#N/A"},{"$error":"#N/A"},{"$error":"#N/A"},{"$error":"#N/A"},{"$error":"#N/A"},{"$error":"#N/A"},{"$error":"#N/A"}]
[{"$error":"#N/A"},{"$error":"#N/A"},{"$error":"#N/A"},{"$error":"#N/A"},{"$error":"#N/A"},{"$error":"#N/A"},{"$error":"#N/A"},{"$error":"#N/A"},{"$error":"#N/A"}]
[{"$error":"#N/A"},{"$error":"#N/A"},{"$error":"#N/A"},{"$error":"#N/A"},{"$error":"#N/A"},{"$error":"#N/A"},{"$error":"#N/A"},{"$error":"#N/A"},{"$error":"#N/A"}]
[{"$error":"#N/A"},{"$error":"#N/A"},{"$error":"#N/A"},{"$error":"#N/A"},{"$error":"#N/A"},{"$error":"#N/A"},{"$error":"#N/A"},{"$error":"#N/A"},{"$error":"#N/A"}]
[{"$error":"#N/A"},{"$error":"#N/A"},{"$error":"#N/A"},{"$error":"#N/A"},{"$error":"#N/A"},{"$error":"#N/A"},{"$error":"#N/A"},{"$error":"#N/A"},{"$error":"#N/A"}]
[{"$error":"#N/A"},{"$error":"#N/A"},{"$error":"#N/A"},{"$error":"#N/A"},{"$error":"#N/A"},{"$error":"#N/A"},{"$error":"#N/A"},{"$error":"#N/A"},{"$error":"#N/A"}]
[{"$error":"#N/A"},{"$f":"IFERROR(A$5*(led1FTA1*EXP(-$A$8/led1FTt1)+led1FTy0)*(led1FCA1*EXP(-$A79*1000/led1FCt1)+led1FCy0),NA())","v":{"$error":"#N/A"}},{"$f":"IFERROR(B$5*(led1VTA1*EXP(-$A$8/led1VTt1)+led1VTy0)*(led1VCA1*EXP(-$A79*1000/led1VCt1)+led1VCy0),NA())","v":{"$error":"#N/A"}},{"$error":"#N/A"},{"$error":"#N/A"},{"$error":"#N/A"},{"$f":"B79/$D$8","v":{"$error":"#N/A"}},{"$f":"ROUNDUP($E$8/B79,0)","v":{"$error":"#N/A"}},{"$error":"#N/A"}]
[{"$f":"IF(OR(ROUND(A79+$A$11,3)>$B$11,ROUND(A79+$A$11,3)>$C$11),NA(),ROUND(A79+$A$11,3))","v":{"$error":"#N/A"}},{"$error":"#N/A"},{"$error":"#N/A"},{"$error":"#N/A"},{"$error":"#N/A"},{"$error":"#N/A"},{"$error":"#N/A"},{"$error":"#N/A"},{"$error":"#N/A"}]
[{"$error":"#N/A"},{"$error":"#N/A"},{"$error":"#N/A"},{"$error":"#N/A"},{"$error":"#N/A"},{"$error":"#N/A"},{"$error":"#N/A"},{"$error":"#N/A"},{"$error":"#N/A"}]
[{"$error":"#N/A"},{"$error":"#N/A"},{"$error":"#N/A"},{"$error":"#N/A"},{"$error":"#N/A"},{"$error":"#N/A"},{"$error":"#N/A"},{"$error":"#N/A"},{"$error":"#N/A"}]
[{"$error":"#N/A"},{"$error":"#N/A"},{"$error":"#N/A"},{"$error":"#N/A"},{"$error":"#N/A"},{"$error":"#N/A"},{"$error":"#N/A"},{"$error":"#N/A"},{"$error":"#N/A"}]
[{"$error":"#N/A"},{"$error":"#N/A"},{"$error":"#N/A"},{"$error":"#N/A"},{"$error":"#N/A"},{"$error":"#N/A"},{"$error":"#N/A"},{"$error":"#N/A"},{"$error":"#N/A"}]
[{"$error":"#N/A"},{"$error":"#N/A"},{"$error":"#N/A"},{"$error":"#N/A"},{"$error":"#N/A"},{"$error":"#N/A"},{"$error":"#N/A"},{"$error":"#N/A"},{"$error":"#N/A"}]
[{"$error":"#N/A"},{"$error":"#N/A"},{"$error":"#N/A"},{"$error":"#N/A"},{"$error":"#N/A"},{"$error":"#N/A"},{"$error":"#N/A"},{"$error":"#N/A"},{"$error":"#N/A"}]
[{"$error":"#N/A"},{"$error":"#N/A"},{"$error":"#N/A"},{"$error":"#N/A"},{"$error":"#N/A"},{"$error":"#N/A"},{"$error":"#N/A"},{"$error":"#N/A"},{"$error":"#N/A"}]
[{"$error":"#N/A"},{"$error":"#N/A"},{"$error":"#N/A"},{"$error":"#N/A"},{"$error":"#N/A"},{"$error":"#N/A"},{"$error":"#N/A"},{"$error":"#N/A"},{"$error":"#N/A"}]
[{"$error":"#N/A"},{"$error":"#N/A"},{"$error":"#N/A"},{"$error":"#N/A"},{"$error":"#N/A"},{"$error":"#N/A"},{"$error":"#N/A"},{"$error":"#N/A"},{"$error":"#N/A"}]
[{"$error":"#N/A"},{"$error":"#N/A"},{"$error":"#N/A"},{"$error":"#N/A"},{"$error":"#N/A"},{"$error":"#N/A"},{"$error":"#N/A"},{"$error":"#N/A"},{"$error":"#N/A"}]
[{"$error":"#N/A"},{"$error":"#N/A"},{"$error":"#N/A"},{"$error":"#N/A"},{"$error":"#N/A"},{"$error":"#N/A"},{"$error":"#N/A"},{"$error":"#N/A"},{"$error":"#N/A"}]
[{"$error":"#N/A"},{"$error":"#N/A"},{"$error":"#N/A"},{"$error":"#N/A"},{"$error":"#N/A"},{"$error":"#N/A"},{"$error":"#N/A"},{"$error":"#N/A"},{"$error":"#N/A"}]
[{"$error":"#N/A"},{"$error":"#N/A"},{"$error":"#N/A"},{"$error":"#N/A"},{"$error":"#N/A"},{"$error":"#N/A"},{"$error":"#N/A"},{"$error":"#N/A"},{"$error":"#N/A"}]
[{"$error":"#N/A"},{"$error":"#N/A"},{"$error":"#N/A"},{"$error":"#N/A"},{"$error":"#N/A"},{"$error":"#N/A"},{"$error":"#N/A"},{"$error":"#N/A"},{"$error":"#N/A"}]
[{"$error":"#N/A"},{"$error":"#N/A"},{"$error":"#N/A"},{"$error":"#N/A"},{"$error":"#N/A"},{"$error":"#N/A"},{"$error":"#N/A"},{"$error":"#N/A"},{"$error":"#N/A"}]
[{"$error":"#N/A"},{"$error":"#N/A"},{"$error":"#N/A"},{"$error":"#N/A"},{"$error":"#N/A"},{"$error":"#N/A"},{"$error":"#N/A"},{"$error":"#N/A"},{"$error":"#N/A"}]
[{"$error":"#N/A"},{"$error":"#N/A"},{"$error":"#N/A"},{"$error":"#N/A"},{"$error":"#N/A"},{"$error":"#N/A"},{"$error":"#N/A"},{"$error":"#N/A"},{"$error":"#N/A"}]
[{"$error":"#N/A"},{"$error":"#N/A"},{"$error":"#N/A"},{"$error":"#N/A"},{"$error":"#N/A"},{"$error":"#N/A"},{"$error":"#N/A"},{"$error":"#N/A"},{"$error":"#N/A"}]
[{"$error":"#N/A"},{"$error":"#N/A"},{"$error":"#N/A"},{"$error":"#N/A"},{"$error":"#N/A"},{"$error":"#N/A"},{"$error":"#N/A"},{"$error":"#N/A"},{"$error":"#N/A"}]
[{"$error":"#N/A"},{"$error":"#N/A"},{"$error":"#N/A"},{"$error":"#N/A"},{"$error":"#N/A"},{"$error":"#N/A"},{"$error":"#N/A"},{"$error":"#N/A"},{"$error":"#N/A"}]
[{"$error":"#N/A"},{"$error":"#N/A"},{"$error":"#N/A"},{"$error":"#N/A"},{"$error":"#N/A"},{"$error":"#N/A"},{"$error":"#N/A"},{"$error":"#N/A"},{"$error":"#N/A"}]
[{"$error":"#N/A"},{"$error":"#N/A"},{"$error":"#N/A"},{"$error":"#N/A"},{"$error":"#N/A"},{"$error":"#N/A"},{"$error":"#N/A"},{"$error":"#N/A"},{"$error":"#N/A"}]
[{"$error":"#N/A"},{"$error":"#N/A"},{"$error":"#N/A"},{"$error":"#N/A"},{"$error":"#N/A"},{"$error":"#N/A"},{"$error":"#N/A"},{"$error":"#N/A"},{"$error":"#N/A"}]
[{"$error":"#N/A"},{"$error":"#N/A"},{"$error":"#N/A"},{"$f":"C104*A104","v":{"$error":"#N/A"}},{"$f":"$A$8+D104*$B$8","v":{"$error":"#N/A"}},{"$f":"B104/D104","v":{"$error":"#N/A"}},{"$error":"#N/A"},{"$error":"#N/A"},{"$f":"H104*B104","v":{"$error":"#N/A"}}]
[{"$error":"#N/A"},{"$error":"#N/A"},{"$error":"#N/A"},{"$error":"#N/A"},{"$error":"#N/A"},{"$error":"#N/A"},{"$error":"#N/A"},{"$error":"#N/A"},{"$error":"#N/A"}]
[{"$error":"#N/A"},{"$error":"#N/A"},{"$error":"#N/A"},{"$error":"#N/A"},{"$error":"#N/A"},{"$error":"#N/A"},{"$error":"#N/A"},{"$error":"#N/A"},{"$error":"#N/A"}]
[{"$error":"#N/A"},{"$error":"#N/A"},{"$error":"#N/A"},{"$error":"#N/A"},{"$error":"#N/A"},{"$error":"#N/A"},{"$error":"#N/A"},{"$error":"#N/A"},{"$error":"#N/A"}]
[{"$error":"#N/A"},{"$error":"#N/A"},{"$error":"#N/A"},{"$error":"#N/A"},{"$error":"#N/A"},{"$error":"#N/A"},{"$error":"#N/A"},{"$error":"#N/A"},{"$error":"#N/A"}]
[{"$error":"#N/A"},{"$error":"#N/A"},{"$error":"#N/A"},{"$error":"#N/A"},{"$error":"#N/A"},{"$error":"#N/A"},{"$error":"#N/A"},{"$error":"#N/A"},{"$error":"#N/A"}]
[{"$error":"#N/A"},{"$error":"#N/A"},{"$error":"#N/A"},{"$error":"#N/A"},{"$error":"#N/A"},{"$error":"#N/A"},{"$error":"#N/A"},{"$error":"#N/A"},{"$error":"#N/A"}]
[{"$error":"#N/A"},{"$f":"IFERROR(A$5*(led1FTA1*EXP(-$A$8/led1FTt1)+led1FTy0)*(led1FCA1*EXP(-$A111*1000/led1FCt1)+led1FCy0),NA())","v":{"$error":"#N/A"}},{"$f":"IFERROR(B$5*(led1VTA1*EXP(-$A$8/led1VTt1)+led1VTy0)*(led1VCA1*EXP(-$A111*1000/led1VCt1)+led1VCy0),NA())","v":{"$error":"#N/A"}},{"$error":"#N/A"},{"$error":"#N/A"},{"$error":"#N/A"},{"$error":"#N/A"},{"$error":"#N/A"},{"$error":"#N/A"}]
[{"$error":"#N/A"},{"$f":"IFERROR(A$5*(led1FTA1*EXP(-$A$8/led1FTt1)+led1FTy0)*(led1FCA1*EXP(-$A112*1000/led1FCt1)+led1FCy0),NA())","v":{"$error":"#N/A"}},{"$f":"IFERROR(B$5*(led1VTA1*EXP(-$A$8/led1VTt1)+led1VTy0)*(led1VCA1*EXP(-$A112*1000/led1VCt1)+led1VCy0),NA())","v":{"$error":"#N/A"}},{"$error":"#N/A"},{"$error":"#N/A"},{"$error":"#N/A"},{"$error":"#N/A"},{"$error":"#N/A"},{"$error":"#N/A"}]
[{"$error":"#N/A"},{"$f":"IFERROR(A$5*(led1FTA1*EXP(-$A$8/led1FTt1)+led1FTy0)*(led1FCA1*EXP(-$A113*1000/led1FCt1)+led1FCy0),NA())","v":{"$error":"#N/A"}},{"$f":"IFERROR(B$5*(led1VTA1*EXP(-$A$8/led1VTt1)+led1VTy0)*(led1VCA1*EXP(-$A113*1000/led1VCt1)+led1VCy0),NA())","v":{"$error":"#N/A"}},{"$error":"#N/A"},{"$error":"#N/A"},{"$error":"#N/A"},{"$error":"#N/A"},{"$error":"#N/A"},{"$error":"#N/A"}]
[{"$error":"#N/A"},{"$f":"IFERROR(A$5*(led1FTA1*EXP(-$A$8/led1FTt1)+led1FTy0)*(led1FCA1*EXP(-$A114*1000/led1FCt1)+led1FCy0),NA())","v":{"$error":"#N/A"}},{"$f":"IFERROR(B$5*(led1VTA1*EXP(-$A$8/led1VTt1)+led1VTy0)*(led1VCA1*EXP(-$A114*1000/led1VCt1)+led1VCy0),NA())","v":{"$error":"#N/A"}},{"$error":"#N/A"},{"$error":"#N/A"},{"$error":"#N/A"},{"$error":"#N/A"},{"$error":"#N/A"},{"$error":"#N/A"}]
[{"$error":"#N/A"},{"$f":"IFERROR(A$5*(led3FTA1*EXP(-$A$8/led3FTt1)+led3FTy0)*(led3FCA1*EXP(-$A115*1000/led3FCt1)+led3FCy0),NA())","v":{"$error":"#N/A"}},{"$f":"IFERROR(B$5*(led3VTA1*EXP(-$A$8/led3VTt1)+led3VTy0)*(led3VCA1*EXP(-$A115*1000/led3VCt1)+led3VCy0),NA())","v":{"$error":"#N/A"}},{"$error":"#N/A"},{"$error":"#N/A"},{"$error":"#N/A"},{"$error":"#N/A"},{"$error":"#N/A"},{"$error":"#N/A"}]
[{"$error":"#N/A"},{"$error":"#N/A"},{"$error":"#N/A"},{"$error":"#N/A"},{"$error":"#N/A"},{"$error":"#N/A"},{"$error":"#N/A"},{"$error":"#N/A"},{"$error":"#N/A"}]
[{"$error":"#N/A"},{"$error":"#N/A"},{"$error":"#N/A"},{"$error":"#N/A"},{"$error":"#N/A"},{"$error":"#N/A"},{"$error":"#N/A"},{"$error":"#N/A"},{"$error":"#N/A"}]
[{"$error":"#N/A"},{"$error":"#N/A"},{"$error":"#N/A"},{"$error":"#N/A"},{"$error":"#N/A"},{"$error":"#N/A"},{"$error":"#N/A"},{"$error":"#N/A"},{"$error":"#N/A"}]
[{"$error":"#N/A"},{"$error":"#N/A"},{"$error":"#N/A"},{"$error":"#N/A"},{"$error":"#N/A"},{"$error":"#N/A"},{"$error":"#N/A"},{"$error":"#N/A"},{"$error":"#N/A"}]
[{"$error":"#N/A"},{"$error":"#N/A"},{"$error":"#N/A"},{"$error":"#N/A"},{"$error":"#N/A"},{"$error":"#N/A"},{"$error":"#N/A"},{"$error":"#N/A"},{"$error":"#N/A"}]
[{"$error":"#N/A"},{"$error":"#N/A"},{"$error":"#N/A"},{"$error":"#N/A"},{"$error":"#N/A"},{"$error":"#N/A"},{"$error":"#N/A"},{"$error":"#N/A"},{"$error":"#N/A"}]
[{"$error":"#N/A"},{"$error":"#N/A"},{"$error":"#N/A"},{"$error":"#N/A"},{"$error":"#N/A"},{"$error":"#N/A"},{"$error":"#N/A"},{"$error":"#N/A"},{"$error":"#N/A"}]
[{"$error":"#N/A"},{"$error":"#N/A"},{"$error":"#N/A"},{"$error":"#N/A"},{"$error":"#N/A"},{"$error":"#N/A"},{"$error":"#N/A"},{"$error":"#N/A"},{"$error":"#N/A"}]
[{"$error":"#N/A"},{"$error":"#N/A"},{"$error":"#N/A"},{"$error":"#N/A"},{"$error":"#N/A"},{"$error":"#N/A"},{"$error":"#N/A"},{"$error":"#N/A"},{"$error":"#N/A"}]
[{"$error":"#N/A"},{"$error":"#N/A"},{"$error":"#N/A"},{"$error":"#N/A"},{"$error":"#N/A"},{"$error":"#N/A"},{"$error":"#N/A"},{"$error":"#N/A"},{"$error":"#N/A"}]
[{"$error":"#N/A"},{"$error":"#N/A"},{"$error":"#N/A"},{"$error":"#N/A"},{"$error":"#N/A"},{"$error":"#N/A"},{"$error":"#N/A"},{"$error":"#N/A"},{"$error":"#N/A"}]
[{"$error":"#N/A"},{"$error":"#N/A"},{"$error":"#N/A"},{"$error":"#N/A"},{"$error":"#N/A"},{"$error":"#N/A"},{"$error":"#N/A"},{"$error":"#N/A"},{"$error":"#N/A"}]
[{"$error":"#N/A"},{"$error":"#N/A"},{"$error":"#N/A"},{"$error":"#N/A"},{"$error":"#N/A"},{"$error":"#N/A"},{"$error":"#N/A"},{"$error":"#N/A"},{"$error":"#N/A"}]
[{"$error":"#N/A"},{"$error":"#N/A"},{"$error":"#N/A"},{"$error":"#N/A"},{"$error":"#N/A"},{"$error":"#N/A"},{"$error":"#N/A"},{"$error":"#N/A"},{"$error":"#N/A"}]
[{"$error":"#N/A"},{"$error":"#N/A"},{"$error":"#N/A"},{"$error":"#N/A"},{"$error":"#N/A"},{"$error":"#N/A"},{"$error":"#N/A"},{"$error":"#N/A"},{"$error":"#N/A"}]
[{"$error":"#N/A"},{"$error":"#N/A"},{"$error":"#N/A"},{"$error":"#N/A"},{"$error":"#N/A"},{"$error":"#N/A"},{"$error":"#N/A"},{"$error":"#N/A"},{"$error":"#N/A"}]
[{"$error":"#N/A"},{"$error":"#N/A"},{"$error":"#N/A"},{"$error":"#N/A"},{"$error":"#N/A"},{"$error":"#N/A"},{"$error":"#N/A"},{"$error":"#N/A"},{"$error":"#N/A"}]
[{"$error":"#N/A"},{"$error":"#N/A"},{"$error":"#N/A"},{"$error":"#N/A"},{"$error":"#N/A"},{"$error":"#N/A"},{"$error":"#N/A"},{"$error":"#N/A"},{"$error":"#N/A"}]
[{"$error":"#N/A"},{"$error":"#N/A"},{"$error":"#N/A"},{"$error":"#N/A"},{"$error":"#N/A"},{"$error":"#N/A"},{"$error":"#N/A"},{"$error":"#N/A"},{"$error":"#N/A"}]
[{"$error":"#N/A"},{"$error":"#N/A"},{"$error":"#N/A"},{"$error":"#N/A"},{"$error":"#N/A"},{"$error":"#N/A"},{"$error":"#N/A"},{"$error":"#N/A"},{"$error":"#N/A"}]
[{"$error":"#N/A"},{"$error":"#N/A"},{"$error":"#N/A"},{"$error":"#N/A"},{"$error":"#N/A"},{"$error":"#N/A"},{"$error":"#N/A"},{"$error":"#N/A"},{"$error":"#N/A"}]
[{"$error":"#N/A"},{"$error":"#N/A"},{"$error":"#N/A"},{"$error":"#N/A"},{"$error":"#N/A"},{"$error":"#N/A"},{"$error":"#N/A"},{"$error":"#N/A"},{"$error":"#N/A"}]
[{"$error":"#N/A"},{"$error":"#N/A"},{"$error":"#N/A"},{"$error":"#N/A"},{"$error":"#N/A"},{"$error":"#N/A"},{"$error":"#N/A"},{"$error":"#N/A"},{"$error":"#N/A"}]
[{"$error":"#N/A"},{"$error":"#N/A"},{"$error":"#N/A"},{"$error":"#N/A"},{"$error":"#N/A"},{"$error":"#N/A"},{"$error":"#N/A"},{"$error":"#N/A"},{"$error":"#N/A"}]
[{"$error":"#N/A"},{"$error":"#N/A"},{"$error":"#N/A"},{"$error":"#N/A"},{"$error":"#N/A"},{"$error":"#N/A"},{"$error":"#N/A"},{"$error":"#N/A"},{"$error":"#N/A"}]
[{"$error":"#N/A"},{"$error":"#N/A"},{"$error":"#N/A"},{"$error":"#N/A"},{"$error":"#N/A"},{"$error":"#N/A"},{"$error":"#N/A"},{"$error":"#N/A"},{"$error":"#N/A"}]
[{"$error":"#N/A"},{"$error":"#N/A"},{"$error":"#N/A"},{"$error":"#N/A"},{"$error":"#N/A"},{"$error":"#N/A"},{"$error":"#N/A"},{"$error":"#N/A"},{"$error":"#N/A"}]
[{"$error":"#N/A"},{"$error":"#N/A"},{"$error":"#N/A"},{"$error":"#N/A"},{"$error":"#N/A"},{"$error":"#N/A"},{"$f":"B143/$D$8","v":{"$error":"#N/A"}},{"$f":"ROUNDUP($E$8/B143,0)","v":{"$error":"#N/A"}},{"$error":"#N/A"}]
[{"$f":"IF(OR(ROUND(A143+$A$11,3)>$B$11,ROUND(A143+$A$11,3)>$C$11),NA(),ROUND(A143+$A$11,3))","v":{"$error":"#N/A"}},{"$error":"#N/A"},{"$error":"#N/A"},{"$error":"#N/A"},{"$error":"#N/A"},{"$error":"#N/A"},{"$error":"#N/A"},{"$error":"#N/A"},{"$error":"#N/A"}]
[{"$error":"#N/A"},{"$error":"#N/A"},{"$error":"#N/A"},{"$error":"#N/A"},{"$error":"#N/A"},{"$error":"#N/A"},{"$error":"#N/A"},{"$error":"#N/A"},{"$error":"#N/A"}]
[{"$error":"#N/A"},{"$error":"#N/A"},{"$error":"#N/A"},{"$error":"#N/A"},{"$error":"#N/A"},{"$error":"#N/A"},{"$error":"#N/A"},{"$error":"#N/A"},{"$error":"#N/A"}]
[{"$error":"#N/A"},{"$error":"#N/A"},{"$error":"#N/A"},{"$error":"#N/A"},{"$error":"#N/A"},{"$error":"#N/A"},{"$error":"#N/A"},{"$error":"#N/A"},{"$error":"#N/A"}]
[{"$error":"#N/A"},{"$error":"#N/A"},{"$error":"#N/A"},{"$error":"#N/A"},{"$error":"#N/A"},{"$error":"#N/A"},{"$error":"#N/A"},{"$error":"#N/A"},{"$error":"#N/A"}]
[{"$error":"#N/A"},{"$error":"#N/A"},{"$error":"#N/A"},{"$error":"#N/A"},{"$error":"#N/A"},{"$error":"#N/A"},{"$error":"#N/A"},{"$error":"#N/A"},{"$error":"#N/A"}]
[{"$error":"#N/A"},{"$error":"#N/A"},{"$error":"#N/A"},{"$error":"#N/A"},{"$error":"#N/A"},{"$error":"#N/A"},{"$error":"#N/A"},{"$error":"#N/A"},{"$error":"#N/A"}]
[{"$error":"#N/A"},{"$error":"#N/A"},{"$error":"#N/A"},{"$error":"#N/A"},{"$error":"#N/A"},{"$error":"#N/A"},{"$error":"#N/A"},{"$error":"#N/A"},{"$error":"#N/A"}]
[{"$error":"#N/A"},{"$error":"#N/A"},{"$error":"#N/A"},{"$error":"#N/A"},{"$error":"#N/A"},{"$error":"#N/A"},{"$error":"#N/A"},{"$error":"#N/A"},{"$error":"#N/A"}]
[{"$error":"#N/A"},{"$error":"#N/A"},{"$error":"#N/A"},{"$error":"#N/A"},{"$error":"#N/A"},{"$error":"#N/A"},{"$error":"#N/A"},{"$error":"#N/A"},{"$error":"#N/A"}]
[{"$error":"#N/A"},{"$error":"#N/A"},{"$error":"#N/A"},{"$error":"#N/A"},{"$error":"#N/A"},{"$error":"#N/A"},{"$error":"#N/A"},{"$error":"#N/A"},{"$error":"#N/A"}]
[{"$error":"#N/A"},{"$error":"#N/A"},{"$error":"#N/A"},{"$error":"#N/A"},{"$error":"#N/A"},{"$error":"#N/A"},{"$error":"#N/A"},{"$error":"#N/A"},{"$error":"#N/A"}]
[{"$error":"#N/A"},{"$error":"#N/A"},{"$error":"#N/A"},{"$error":"#N/A"},{"$error":"#N/A"},{"$error":"#N/A"},{"$error":"#N/A"},{"$error":"#N/A"},{"$error":"#N/A"}]
[{"$error":"#N/A"},{"$error":"#N/A"},{"$error":"#N/A"},{"$error":"#N/A"},{"$error":"#N/A"},{"$error":"#N/A"},{"$error":"#N/A"},{"$error":"#N/A"},{"$error":"#N/A"}]
[{"$error":"#N/A"},{"$error":"#N/A"},{"$error":"#N/A"},{"$error":"#N/A"},{"$error":"#N/A"},{"$error":"#N/A"},{"$error":"#N/A"},{"$error":"#N/A"},{"$error":"#N/A"}]
[{"$error":"#N/A"},{"$error":"#N/A"},{"$error":"#N/A"},{"$error":"#N/A"},{"$error":"#N/A"},{"$error":"#N/A"},{"$error":"#N/A"},{"$error":"#N/A"},{"$error":"#N/A"}]
[{"$error":"#N/A"},{"$error":"#N/A"},{"$error":"#N/A"},{"$error":"#N/A"},{"$error":"#N/A"},{"$error":"#N/A"},{"$error":"#N/A"},{"$error":"#N/A"},{"$error":"#N/A"}]
[{"$error":"#N/A"},{"$error":"#N/A"},{"$error":"#N/A"},{"$error":"#N/A"},{"$error":"#N/A"},{"$error":"#N/A"},{"$error":"#N/A"},{"$error":"#N/A"},{"$error":"#N/A"}]
[{"$error":"#N/A"},{"$error":"#N/A"},{"$error":"#N/A"},{"$error":"#N/A"},{"$error":"#N/A"},{"$error":"#N/A"},{"$error":"#N/A"},{"$error":"#N/A"},{"$error":"#N/A"}]
[{"$error":"#N/A"},{"$error":"#N/A"},{"$error":"#N/A"},{"$error":"#N/A"},{"$error":"#N/A"},{"$error":"#N/A"},{"$error":"#N/A"},{"$error":"#N/A"},{"$error":"#N/A"}]
[{"$error":"#N/A"},{"$error":"#N/A"},{"$error":"#N/A"},{"$error":"#N/A"},{"$error":"#N/A"},{"$error":"#N/A"},{"$error":"#N/A"},{"$error":"#N/A"},{"$error":"#N/A"}]
[{"$error":"#N/A"},{"$error":"#N/A"},{"$error":"#N/A"},{"$error":"#N/A"},{"$error":"#N/A"},{"$error":"#N/A"},{"$error":"#N/A"},{"$error":"#N/A"},{"$error":"#N/A"}]
[{"$error":"#N/A"},{"$error":"#N/A"},{"$error":"#N/A"},{"$error":"#N/A"},{"$error":"#N/A"},{"$error":"#N/A"},{"$error":"#N/A"},{"$error":"#N/A"},{"$error":"#N/A"}]
[{"$error":"#N/A"},{"$error":"#N/A"},{"$error":"#N/A"},{"$error":"#N/A"},{"$error":"#N/A"},{"$error":"#N/A"},{"$error":"#N/A"},{"$error":"#N/A"},{"$error":"#N/A"}]
[{"$error":"#N/A"},{"$error":"#N/A"},{"$error":"#N/A"},{"$f":"C168*A168","v":{"$error":"#N/A"}},{"$f":"$A$8+D168*$B$8","v":{"$error":"#N/A"}},{"$f":"B168/D168","v":{"$error":"#N/A"}},{"$error":"#N/A"},{"$error":"#N/A"},{"$f":"H168*B168","v":{"$error":"#N/A"}}]
[{"$error":"#N/A"},{"$error":"#N/A"},{"$error":"#N/A"},{"$error":"#N/A"},{"$error":"#N/A"},{"$error":"#N/A"},{"$error":"#N/A"},{"$error":"#N/A"},{"$error":"#N/A"}]
[{"$error":"#N/A"},{"$error":"#N/A"},{"$error":"#N/A"},{"$error":"#N/A"},{"$error":"#N/A"},{"$error":"#N/A"},{"$error":"#N/A"},{"$error":"#N/A"},{"$error":"#N/A"}]
[{"$error":"#N/A"},{"$error":"#N/A"},{"$error":"#N/A"},{"$error":"#N/A"},{"$error":"#N/A"},{"$error":"#N/A"},{"$error":"#N/A"},{"$error":"#N/A"},{"$error":"#N/A"}]
[{"$error":"#N/A"},{"$error":"#N/A"},{"$error":"#N/A"},{"$error":"#N/A"},{"$error":"#N/A"},{"$error":"#N/A"},{"$error":"#N/A"},{"$error":"#N/A"},{"$error":"#N/A"}]
[{"$error":"#N/A"},{"$error":"#N/A"},{"$error":"#N/A"},{"$error":"#N/A"},{"$error":"#N/A"},{"$error":"#N/A"},{"$error":"#N/A"},{"$error":"#N/A"},{"$error":"#N/A"}]
[{"$error":"#N/A"},{"$error":"#N/A"},{"$error":"#N/A"},{"$error":"#N/A"},{"$error":"#N/A"},{"$error":"#N/A"},{"$error":"#N/A"},{"$error":"#N/A"},{"$error":"#N/A"}]
[{"$error":"#N/A"},{"$error":"#N/A"},{"$error":"#N/A"},{"$error":"#N/A"},{"$error":"#N/A"},{"$error":"#N/A"},{"$error":"#N/A"},{"$error":"#N/A"},{"$error":"#N/A"}]
[{"$error":"#N/A"},{"$error":"#N/A"},{"$error":"#N/A"},{"$error":"#N/A"},{"$error":"#N/A"},{"$error":"#N/A"},{"$error":"#N/A"},{"$error":"#N/A"},{"$error":"#N/A"}]
[{"$error":"#N/A"},{"$error":"#N/A"},{"$error":"#N/A"},{"$error":"#N/A"},{"$error":"#N/A"},{"$error":"#N/A"},{"$error":"#N/A"},{"$error":"#N/A"},{"$error":"#N/A"}]
[{"$error":"#N/A"},{"$error":"#N/A"},{"$error":"#N/A"},{"$error":"#N/A"},{"$error":"#N/A"},{"$error":"#N/A"},{"$error":"#N/A"},{"$error":"#N/A"},{"$error":"#N/A"}]
[{"$error":"#N/A"},{"$f":"IFERROR(A$5*(led3FTA1*EXP(-$A$8/led3FTt1)+led3FTy0)*(led3FCA1*EXP(-$A179*1000/led3FCt1)+led3FCy0),NA())","v":{"$error":"#N/A"}},{"$f":"IFERROR(B$5*(led3VTA1*EXP(-$A$8/led3VTt1)+led3VTy0)*(led3VCA1*EXP(-$A179*1000/led3VCt1)+led3VCy0),NA())","v":{"$error":"#N/A"}},{"$error":"#N/A"},{"$error":"#N/A"},{"$error":"#N/A"},{"$error":"#N/A"},{"$error":"#N/A"},{"$error":"#N/A"}]
[{"$error":"#N/A"},{"$error":"#N/A"},{"$error":"#N/A"},{"$error":"#N/A"},{"$error":"#N/A"},{"$error":"#N/A"},{"$error":"#N/A"},{"$error":"#N/A"},{"$error":"#N/A"}]
[{"$error":"#N/A"},{"$error":"#N/A"},{"$error":"#N/A"},{"$error":"#N/A"},{"$error":"#N/A"},{"$error":"#N/A"},{"$error":"#N/A"},{"$error":"#N/A"},{"$error":"#N/A"}]
[{"$error":"#N/A"},{"$error":"#N/A"},{"$error":"#N/A"},{"$error":"#N/A"},{"$error":"#N/A"},{"$error":"#N/A"},{"$error":"#N/A"},{"$error":"#N/A"},{"$error":"#N/A"}]
[{"$error":"#N/A"},{"$error":"#N/A"},{"$error":"#N/A"},{"$error":"#N/A"},{"$error":"#N/A"},{"$error":"#N/A"},{"$error":"#N/A"},{"$error":"#N/A"},{"$error":"#N/A"}]
[{"$error":"#N/A"},{"$error":"#N/A"},{"$error":"#N/A"},{"$error":"#N/A"},{"$error":"#N/A"},{"$error":"#N/A"},{"$error":"#N/A"},{"$error":"#N/A"},{"$error":"#N/A"}]
[{"$error":"#N/A"},{"$error":"#N/A"},{"$error":"#N/A"},{"$error":"#N/A"},{"$error":"#N/A"},{"$error":"#N/A"},{"$error":"#N/A"},{"$error":"#N/A"},{"$error":"#N/A"}]
[{"$error":"#N/A"},{"$error":"#N/A"},{"$error":"#N/A"},{"$error":"#N/A"},{"$error":"#N/A"},{"$error":"#N/A"},{"$error":"#N/A"},{"$error":"#N/A"},{"$error":"#N/A"}]
[{"$error":"#N/A"},{"$error":"#N/A"},{"$error":"#N/A"},{"$error":"#N/A"},{"$error":"#N/A"},{"$error":"#N/A"},{"$error":"#N/A"},{"$error":"#N/A"},{"$error":"#N/A"}]
[{"$error":"#N/A"},{"$error":"#N/A"},{"$error":"#N/A"},{"$error":"#N/A"},{"$error":"#N/A"},{"$error":"#N/A"},{"$error":"#N/A"},{"$error":"#N/A"},{"$error":"#N/A"}]
[{"$error":"#N/A"},{"$error":"#N/A"},{"$error":"#N/A"},{"$error":"#N/A"},{"$error":"#N/A"},{"$error":"#N/A"},{"$error":"#N/A"},{"$error":"#N/A"},{"$error":"#N/A"}]
[{"$error":"#N/A"},{"$error":"#N/A"},{"$error":"#N/A"},{"$error":"#N/A"},{"$error":"#N/A"},{"$error":"#N/A"},{"$error":"#N/A"},{"$error":"#N/A"},{"$error":"#N/A"}]
[{"$error":"#N/A"},{"$error":"#N/A"},{"$error":"#N/A"},{"$error":"#N/A"},{"$error":"#N/A"},{"$error":"#N/A"},{"$error":"#N/A"},{"$error":"#N/A"},{"$error":"#N/A"}]
[{"$error":"#N/A"},{"$error":"#N/A"},{"$error":"#N/A"},{"$error":"#N/A"},{"$error":"#N/A"},{"$error":"#N/A"},{"$error":"#N/A"},{"$error":"#N/A"},{"$error":"#N/A"}]
[{"$error":"#N/A"},{"$error":"#N/A"},{"$error":"#N/A"},{"$error":"#N/A"},{"$error":"#N/A"},{"$error":"#N/A"},{"$error":"#N/A"},{"$error":"#N/A"},{"$error":"#N/A"}]
[{"$error":"#N/A"},{"$error":"#N/A"},{"$error":"#N/A"},{"$error":"#N/A"},{"$error":"#N/A"},{"$error":"#N/A"},{"$error":"#N/A"},{"$error":"#N/A"},{"$error":"#N/A"}]
[{"$error":"#N/A"},{"$error":"#N/A"},{"$error":"#N/A"},{"$error":"#N/A"},{"$error":"#N/A"},{"$error":"#N/A"},{"$error":"#N/A"},{"$error":"#N/A"},{"$error":"#N/A"}]
[{"$error":"#N/A"},{"$error":"#N/A"},{"$error":"#N/A"},{"$error":"#N/A"},{"$error":"#N/A"},{"$error":"#N/A"},{"$error":"#N/A"},{"$error":"#N/A"},{"$error":"#N/A"}]
[{"$error":"#N/A"},{"$error":"#N/A"},{"$error":"#N/A"},{"$error":"#N/A"},{"$error":"#N/A"},{"$error":"#N/A"},{"$error":"#N/A"},{"$error":"#N/A"},{"$error":"#N/A"}]
[{"$error":"#N/A"},{"$error":"#N/A"},{"$error":"#N/A"},{"$error":"#N/A"},{"$error":"#N/A"},{"$error":"#N/A"},{"$error":"#N/A"},{"$error":"#N/A"},{"$error":"#N/A"}]
[{"$error":"#N/A"},{"$error":"#N/A"},{"$error":"#N/A"},{"$error":"#N/A"},{"$error":"#N/A"},{"$error":"#N/A"},{"$error":"#N/A"},{"$error":"#N/A"},{"$error":"#N/A"}]
[{"$error":"#N/A"},{"$error":"#N/A"},{"$error":"#N/A"},{"$error":"#N/A"},{"$error":"#N/A"},{"$error":"#N/A"},{"$error":"#N/A"},{"$error":"#N/A"},{"$error":"#N/A"}]
[{"$error":"#N/A"},{"$error":"#N/A"},{"$error":"#N/A"},{"$error":"#N/A"},{"$error":"#N/A"},{"$error":"#N/A"},{"$error":"#N/A"},{"$error":"#N/A"},{"$error":"#N/A"}]
[{"$error":"#N/A"},{"$error":"#N/A"},{"$error":"#N/A"},{"$error":"#N/A"},{"$error":"#N/A"},{"$error":"#N/A"},{"$error":"#N/A"},{"$error":"#N/A"},{"$error":"#N/A"}]
[{"$error":"#N/A"},{"$error":"#N/A"},{"$error":"#N/A"},{"$error":"#N/A"},{"$error":"#N/A"},{"$error":"#N/A"},{"$error":"#N/A"},{"$error":"#N/A"},{"$error":"#N/A"}]
[{"$error":"#N/A"},{"$error":"#N/A"},{"$error":"#N/A"},{"$error":"#N/A"},{"$error":"#N/A"},{"$error":"#N/A"},{"$error":"#N/A"},{"$error":"#N/A"},{"$error":"#N/A"}]
[{"$error":"#N/A"},{"$error":"#N/A"},{"$error":"#N/A"},{"$error":"#N/A"},{"$error":"#N/A"},{"$error":"#N/A"},{"$error":"#N/A"},{"$error":"#N/A"},{"$error":"#N/A"}]
[{"$error":"#N/A"},{"$error":"#N/A"},{"$error":"#N/A"},{"$error":"#N/A"},{"$error":"#N/A"},{"$error":"#N/A"},{"$error":"#N/A"},{"$error":"#N/A"},{"$error":"#N/A"}]
[{"$error":"#N/A"},{"$error":"#N/A"},{"$error":"#N/A"},{"$error":"#N/A"},{"$error":"#N/A"},{"$error":"#N/A"},{"$f":"B207/$D$8","v":{"$error":"#N/A"}},{"$f":"ROUNDUP($E$8/B207,0)","v":{"$error":"#N/A"}},{"$error":"#N/A"}]
[{"$f":"IF(OR(ROUND(A207+$A$11,3)>$B$11,ROUND(A207+$A$11,3)>$C$11),NA(),ROUND(A207+$A$11,3))","v":{"$error":"#N/A"}},{"$error":"#N/A"},{"$error":"#N/A"},{"$error":"#N/A"},{"$error":"#N/A"},{"$error":"#N/A"},{"$error":"#N/A"},{"$error":"#N/A"},{"$error":"#N/A"}]
[{"$error":"#N/A"},{"$error":"#N/A"},{"$error":"#N/A"},{"$error":"#N/A"},{"$error":"#N/A"},{"$error":"#N/A"},{"$error":"#N/A"},{"$error":"#N/A"},{"$error":"#N/A"}]
[{"$error":"#N/A"},{"$error":"#N/A"},{"$error":"#N/A"},{"$error":"#N/A"},{"$error":"#N/A"},{"$error":"#N/A"},{"$error":"#N/A"},{"$error":"#N/A"},{"$error":"#N/A"}]
[{"$error":"#N/A"},{"$error":"#N/A"},{"$error":"#N/A"},{"$error":"#N/A"},{"$error":"#N/A"},{"$error":"#N/A"},{"$error":"#N/A"},{"$error":"#N/A"},{"$error":"#N/A"}]
[{"$error":"#N/A"},{"$error":"#N/A"},{"$error":"#N/A"},{"$error":"#N/A"},{"$error":"#N/A"},{"$error":"#N/A"},{"$error":"#N/A"},{"$error":"#N/A"},{"$error":"#N/A"}]
[{"$error":"#N/A"},{"$error":"#N/A"},{"$error":"#N/A"},{"$error":"#N/A"},{"$error":"#N/A"},{"$error":"#N/A"},{"$error":"#N/A"},{"$error":"#N/A"},{"$error":"#N/A"}]
[{"$error":"#N/A"},{"$error":"#N/A"},{"$error":"#N/A"},{"$error":"#N/A"},{"$error":"#N/A"},{"$error":"#N/A"},{"$error":"#N/A"},{"$error":"#N/A"},{"$error":"#N/A"}]
[{"$error":"#N/A"},{"$error":"#N/A"},{"$error":"#N/A"},{"$error":"#N/A"},{"$error":"#N/A"},{"$error":"#N/A"},{"$error":"#N/A"},{"$error":"#N/A"},{"$error":"#N/A"}]
[{"$error":"#N/A"},{"$error":"#N/A"},{"$error":"#N/A"},{"$error":"#N/A"},{"$error":"#N/A"},{"$error":"#N/A"},{"$error":"#N/A"},{"$error":"#N/A"},{"$error":"#N/A"}]
[{"$error":"#N/A"},{"$error":"#N/A"},{"$error":"#N/A"},{"$error":"#N/A"},{"$error":"#N/A"},{"$error":"#N/A"},{"$error":"#N/A"},{"$error":"#N/A"},{"$error":"#N/A"}]
[{"$error":"#N/A"},{"$error":"#N/A"},{"$error":"#N/A"},{"$error":"#N/A"},{"$error":"#N/A"},{"$error":"#N/A"},{"$error":"#N/A"},{"$error":"#N/A"},{"$error":"#N/A"}]
[{"$error":"#N/A"},{"$error":"#N/A"},{"$error":"#N/A"},{"$error":"#N/A"},{"$error":"#N/A"},{"$error":"#N/A"},{"$error":"#N/A"},{"$error":"#N/A"},{"$error":"#N/A"}]
[{"$error":"#N/A"},{"$error":"#N/A"},{"$error":"#N/A"},{"$error":"#N/A"},{"$error":"#N/A"},{"$error":"#N/A"},{"$error":"#N/A"},{"$error":"#N/A"},{"$error":"#N/A"}]
[{"$error":"#N/A"},{"$error":"#N/A"},{"$error":"#N/A"},{"$error":"#N/A"},{"$error":"#N/A"},{"$error":"#N/A"},{"$error":"#N/A"},{"$error":"#N/A"},{"$error":"#N/A"}]
[{"$error":"#N/A"},{"$error":"#N/A"},{"$error":"#N/A"},{"$error":"#N/A"},{"$error":"#N/A"},{"$error":"#N/A"},{"$error":"#N/A"},{"$error":"#N/A"},{"$error":"#N/A"}]
[{"$error":"#N/A"},{"$error":"#N/A"},{"$error":"#N/A"},{"$error":"#N/A"},{"$error":"#N/A"},{"$error":"#N/A"},{"$error":"#N/A"},{"$error":"#N/A"},{"$error":"#N/A"}]
[{"$error":"#N/A"},{"$error":"#N/A"},{"$error":"#N/A"},{"$error":"#N/A"},{"$error":"#N/A"},{"$error":"#N/A"},{"$error":"#N/A"},{"$error":"#N/A"},{"$error":"#N/A"}]
[{"$error":"#N/A"},{"$error":"#N/A"},{"$error":"#N/A"},{"$error":"#N/A"},{"$error":"#N/A"},{"$error":"#N/A"},{"$error":"#N/A"},{"$error":"#N/A"},{"$error":"#N/A"}]
[{"$error":"#N/A"},{"$error":"#N/A"},{"$error":"#N/A"},{"$error":"#N/A"},{"$error":"#N/A"},{"$error":"#N/A"},{"$error":"#N/A"},{"$error":"#N/A"},{"$error":"#N/A"}]
[{"$error":"#N/A"},{"$error":"#N/A"},{"$error":"#N/A"},{"$error":"#N/A"},{"$error":"#N/A"},{"$error":"#N/A"},{"$error":"#N/A"},{"$error":"#N/A"},{"$error":"#N/A"}]
[{"$error":"#N/A"},{"$error":"#N/A"},{"$error":"#N/A"},{"$error":"#N/A"},{"$error":"#N/A"},{"$error":"#N/A"},{"$error":"#N/A"},{"$error":"#N/A"},{"$error":"#N/A"}]
[{"$error":"#N/A"},{"$error":"#N/A"},{"$error":"#N/A"},{"$error":"#N/A"},{"$error":"#N/A"},{"$error":"#N/A"},{"$error":"#N/A"},{"$error":"#N/A"},{"$error":"#N/A"}]
[{"$error":"#N/A"},{"$error":"#N/A"},{"$error":"#N/A"},{"$error":"#N/A"},{"$error":"#N/A"},{"$error":"#N/A"},{"$error":"#N/A"},{"$error":"#N/A"},{"$error":"#N/A"}]
[{"$error":"#N/A"},{"$error":"#N/A"},{"$error":"#N/A"},{"$error":"#N/A"},{"$error":"#N/A"},{"$error":"#N/A"},{"$error":"#N/A"},{"$error":"#N/A"},{"$error":"#N/A"}]
[{"$error":"#N/A"},{"$error":"#N/A"},{"$error":"#N/A"},{"$f":"C232*A232","v":{"$error":"#N/A"}},{"$f":"$A$8+D232*$B$8","v":{"$error":"#N/A"}},{"$f":"B232/D232","v":{"$error":"#N/A"}},{"$error":"#N/A"},{"$error":"#N/A"},{"$f":"H232*B232","v":{"$error":"#N/A"}}]
[{"$error":"#N/A"},{"$error":"#N/A"},{"$error":"#N/A"},{"$error":"#N/A"},{"$error":"#N/A"},{"$error":"#N/A"},{"$error":"#N/A"},{"$error":"#N/A"},{"$error":"#N/A"}]
[{"$error":"#N/A"},{"$error":"#N/A"},{"$error":"#N/A"},{"$error":"#N/A"},{"$error":"#N/A"},{"$error":"#N/A"},{"$error":"#N/A"},{"$error":"#N/A"},{"$error":"#N/A"}]
[{"$error":"#N/A"},{"$error":"#N/A"},{"$error":"#N/A"},{"$error":"#N/A"},{"$error":"#N/A"},{"$error":"#N/A"},{"$error":"#N/A"},{"$error":"#N/A"},{"$error":"#N/A"}]
[{"$error":"#N/A"},{"$error":"#N/A"},{"$error":"#N/A"},{"$error":"#N/A"},{"$error":"#N/A"},{"$error":"#N/A"},{"$error":"#N/A"},{"$error":"#N/A"},{"$error":"#N/A"}]
[{"$error":"#N/A"},{"$error":"#N/A"},{"$error":"#N/A"},{"$error":"#N/A"},{"$error":"#N/A"},{"$error":"#N/A"},{"$error":"#N/A"},{"$error":"#N/A"},{"$error":"#N/A"}]
[{"$error":"#N/A"},{"$error":"#N/A"},{"$error":"#N/A"},{"$error":"#N/A"},{"$error":"#N/A"},{"$error":"#N/A"},{"$error":"#N/A"},{"$error":"#N/A"},{"$error":"#N/A"}]
[{"$error":"#N/A"},{"$error":"#N/A"},{"$error":"#N/A"},{"$error":"#N/A"},{"$error":"#N/A"},{"$error":"#N/A"},{"$error":"#N/A"},{"$error":"#N/A"},{"$error":"#N/A"}]
[{"$error":"#N/A"},{"$error":"#N/A"},{"$error":"#N/A"},{"$error":"#N/A"},{"$error":"#N/A"},{"$error":"#N/A"},{"$error":"#N/A"},{"$error":"#N/A"},{"$error":"#N/A"}]
[{"$error":"#N/A"},{"$error":"#N/A"},{"$error":"#N/A"},{"$error":"#N/A"},{"$error":"#N/A"},{"$error":"#N/A"},{"$error":"#N/A"},{"$error":"#N/A"},{"$error":"#N/A"}]
[{"$error":"#N/A"},{"$error":"#N/A"},{"$error":"#N/A"},{"$error":"#N/A"},{"$error":"#N/A"},{"$error":"#N/A"},{"$error":"#N/A"},{"$error":"#N/A"},{"$error":"#N/A"}]
[{"$error":"#N/A"},{"$f":"IFERROR(A$5*(led3FTA1*EXP(-$A$8/led3FTt1)+led3FTy0)*(led3FCA1*EXP(-$A243*1000/led3FCt1)+led3FCy0),NA())","v":{"$error":"#N/A"}},{"$f":"IFERROR(B$5*(led3VTA1*EXP(-$A$8/led3VTt1)+led3VTy0)*(led3VCA1*EXP(-$A243*1000/led3VCt1)+led3VCy0),NA())","v":{"$error":"#N/A"}},{"$error":"#N/A"},{"$error":"#N/A"},{"$error":"#N/A"},{"$error":"#N/A"},{"$error":"#N/A"},{"$error":"#N/A"}]
[{"$error":"#N/A"},{"$error":"#N/A"},{"$error":"#N/A"},{"$error":"#N/A"},{"$error":"#N/A"},{"$error":"#N/A"},{"$error":"#N/A"},{"$error":"#N/A"},{"$error":"#N/A"}]
[{"$error":"#N/A"},{"$error":"#N/A"},{"$error":"#N/A"},{"$error":"#N/A"},{"$error":"#N/A"},{"$error":"#N/A"},{"$error":"#N/A"},{"$error":"#N/A"},{"$error":"#N/A"}]
[{"$error":"#N/A"},{"$error":"#N/A"},{"$error":"#N/A"},{"$error":"#N/A"},{"$error":"#N/A"},{"$error":"#N/A"},{"$error":"#N/A"},{"$error":"#N/A"},{"$error":"#N/A"}]
[{"$error":"#N/A"},{"$error":"#N/A"},{"$error":"#N/A"},{"$error":"#N/A"},{"$error":"#N/A"},{"$error":"#N/A"},{"$error":"#N/A"},{"$error":"#N/A"},{"$error":"#N/A"}]
[{"$error":"#N/A"},{"$error":"#N/A"},{"$error":"#N/A"},{"$error":"#N/A"},{"$error":"#N/A"},{"$error":"#N/A"},{"$error":"#N/A"},{"$error":"#N/A"},{"$error":"#N/A"}]
[{"$error":"#N/A"},{"$error":"#N/A"},{"$error":"#N/A"},{"$error":"#N/A"},{"$error":"#N/A"},{"$error":"#N/A"},{"$error":"#N/A"},{"$error":"#N/A"},{"$error":"#N/A"}]
[{"$error":"#N/A"},{"$error":"#N/A"},{"$error":"#N/A"},{"$error":"#N/A"},{"$error":"#N/A"},{"$error":"#N/A"},{"$error":"#N/A"},{"$error":"#N/A"},{"$error":"#N/A"}]
[{"$error":"#N/A"},{"$error":"#N/A"},{"$error":"#N/A"},{"$error":"#N/A"},{"$error":"#N/A"},{"$error":"#N/A"},{"$error":"#N/A"},{"$error":"#N/A"},{"$error":"#N/A"}]
[{"$error":"#N/A"},{"$error":"#N/A"},{"$error":"#N/A"},{"$error":"#N/A"},{"$error":"#N/A"},{"$error":"#N/A"},{"$error":"#N/A"},{"$error":"#N/A"},{"$error":"#N/A"}]
[{"$error":"#N/A"},{"$error":"#N/A"},{"$error":"#N/A"},{"$error":"#N/A"},{"$error":"#N/A"},{"$error":"#N/A"},{"$error":"#N/A"},{"$error":"#N/A"},{"$error":"#N/A"}]
[{"$error":"#N/A"},{"$error":"#N/A"},{"$error":"#N/A"},{"$error":"#N/A"},{"$error":"#N/A"},{"$error":"#N/A"},{"$error":"#N/A"},{"$error":"#N/A"},{"$error":"#N/A"}]
[{"$error":"#N/A"},{"$error":"#N/A"},{"$error":"#N/A"},{"$error":"#N/A"},{"$error":"#N/A"},{"$error":"#N/A"},{"$error":"#N/A"},{"$error":"#N/A"},{"$error":"#N/A"}]
[{"$error":"#N/A"},{"$error":"#N/A"},{"$error":"#N/A"},{"$error":"#N/A"},{"$error":"#N/A"},{"$error":"#N/A"},{"$error":"#N/A"},{"$error":"#N/A"},{"$error":"#N/A"}]
[{"$error":"#N/A"},{"$error":"#N/A"},{"$error":"#N/A"},{"$error":"#N/A"},{"$error":"#N/A"},{"$error":"#N/A"},{"$error":"#N/A"},{"$error":"#N/A"},{"$error":"#N/A"}]
[{"$error":"#N/A"},{"$error":"#N/A"},{"$error":"#N/A"},{"$error":"#N/A"},{"$error":"#N/A"},{"$error":"#N/A"},{"$error":"#N/A"},{"$error":"#N/A"},{"$error":"#N/A"}]
[{"$error":"#N/A"},{"$error":"#N/A"},{"$error":"#N/A"},{"$error":"#N/A"},{"$error":"#N/A"},{"$error":"#N/A"},{"$error":"#N/A"},{"$error":"#N/A"},{"$error":"#N/A"}]
[{"$error":"#N/A"},{"$error":"#N/A"},{"$error":"#N/A"},{"$error":"#N/A"},{"$error":"#N/A"},{"$error":"#N/A"},{"$error":"#N/A"},{"$error":"#N/A"},{"$error":"#N/A"}]
[{"$error":"#N/A"},{"$error":"#N/A"},{"$error":"#N/A"},{"$error":"#N/A"},{"$error":"#N/A"},{"$error":"#N/A"},{"$error":"#N/A"},{"$error":"#N/A"},{"$error":"#N/A"}]
[{"$error":"#N/A"},{"$error":"#N/A"},{"$error":"#N/A"},{"$error":"#N/A"},{"$error":"#N/A"},{"$error":"#N/A"},{"$error":"#N/A"},{"$error":"#N/A"},{"$error":"#N/A"}]
[{"$error":"#N/A"},{"$error":"#N/A"},{"$error":"#N/A"},{"$error":"#N/A"},{"$error":"#N/A"},{"$error":"#N/A"},{"$error":"#N/A"},{"$error":"#N/A"},{"$error":"#N/A"}]
[{"$error":"#N/A"},{"$error":"#N/A"},{"$error":"#N/A"},{"$error":"#N/A"},{"$error":"#N/A"},{"$error":"#N/A"},{"$error":"#N/A"},{"$error":"#N/A"},{"$error":"#N/A"}]
[{"$error":"#N/A"},{"$error":"#N/A"},{"$error":"#N/A"},{"$error":"#N/A"},{"$error":"#N/A"},{"$error":"#N/A"},{"$error":"#N/A"},{"$error":"#N/A"},{"$error":"#N/A"}]
[{"$error":"#N/A"},{"$error":"#N/A"},{"$error":"#N/A"},{"$error":"#N/A"},{"$error":"#N/A"},{"$error":"#N/A"},{"$error":"#N/A"},{"$error":"#N/A"},{"$error":"#N/A"}]
[{"$error":"#N/A"},{"$error":"#N/A"},{"$error":"#N/A"},{"$error":"#N/A"},{"$error":"#N/A"},{"$error":"#N/A"},{"$error":"#N/A"},{"$error":"#N/A"},{"$error":"#N/A"}]
[{"$error":"#N/A"},{"$error":"#N/A"},{"$error":"#N/A"},{"$error":"#N/A"},{"$error":"#N/A"},{"$error":"#N/A"},{"$error":"#N/A"},{"$error":"#N/A"},{"$error":"#N/A"}]
[{"$error":"#N/A"},{"$error":"#N/A"},{"$error":"#N/A"},{"$error":"#N/A"},{"$error":"#N/A"},{"$error":"#N/A"},{"$error":"#N/A"},{"$error":"#N/A"},{"$error":"#N/A"}]
[{"$error":"#N/A"},{"$error":"#N/A"},{"$error":"#N/A"},{"$error":"#N/A"},{"$error":"#N/A"},{"$error":"#N/A"},{"$error":"#N/A"},{"$error":"#N/A"},{"$error":"#N/A"}]
[{"$error":"#N/A"},{"$error":"#N/A"},{"$error":"#N/A"},{"$error":"#N/A"},{"$error":"#N/A"},{"$error":"#N/A"},{"$f":"B271/$D$8","v":{"$error":"#N/A"}},{"$f":"ROUNDUP($E$8/B271,0)","v":{"$error":"#N/A"}},{"$error":"#N/A"}]
[{"$f":"IF(OR(ROUND(A271+$A$11,3)>$B$11,ROUND(A271+$A$11,3)>$C$11),NA(),ROUND(A271+$A$11,3))","v":{"$error":"#N/A"}},{"$error":"#N/A"},{"$error":"#N/A"},{"$error":"#N/A"},{"$error":"#N/A"},{"$error":"#N/A"},{"$error":"#N/A"},{"$error":"#N/A"},{"$error":"#N/A"}]
[{"$error":"#N/A"},{"$error":"#N/A"},{"$error":"#N/A"},{"$error":"#N/A"},{"$error":"#N/A"},{"$error":"#N/A"},{"$error":"#N/A"},{"$error":"#N/A"},{"$error":"#N/A"}]
[{"$error":"#N/A"},{"$error":"#N/A"},{"$error":"#N/A"},{"$error":"#N/A"},{"$error":"#N/A"},{"$error":"#N/A"},{"$error":"#N/A"},{"$error":"#N/A"},{"$error":"#N/A"}]
[{"$error":"#N/A"},{"$error":"#N/A"},{"$error":"#N/A"},{"$error":"#N/A"},{"$error":"#N/A"},{"$error":"#N/A"},{"$error":"#N/A"},{"$error":"#N/A"},{"$error":"#N/A"}]
[{"$error":"#N/A"},{"$error":"#N/A"},{"$error":"#N/A"},{"$error":"#N/A"},{"$error":"#N/A"},{"$error":"#N/A"},{"$error":"#N/A"},{"$error":"#N/A"},{"$error":"#N/A"}]
[{"$error":"#N/A"},{"$error":"#N/A"},{"$error":"#N/A"},{"$error":"#N/A"},{"$error":"#N/A"},{"$error":"#N/A"},{"$error":"#N/A"},{"$error":"#N/A"},{"$error":"#N/A"}]
[{"$error":"#N/A"},{"$error":"#N/A"},{"$error":"#N/A"},{"$error":"#N/A"},{"$error":"#N/A"},{"$error":"#N/A"},{"$error":"#N/A"},{"$error":"#N/A"},{"$error":"#N/A"}]
[{"$error":"#N/A"},{"$error":"#N/A"},{"$error":"#N/A"},{"$error":"#N/A"},{"$error":"#N/A"},{"$error":"#N/A"},{"$error":"#N/A"},{"$error":"#N/A"},{"$error":"#N/A"}]
[{"$error":"#N/A"},{"$error":"#N/A"},{"$error":"#N/A"},{"$error":"#N/A"},{"$error":"#N/A"},{"$error":"#N/A"},{"$error":"#N/A"},{"$error":"#N/A"},{"$error":"#N/A"}]
[{"$error":"#N/A"},{"$error":"#N/A"},{"$error":"#N/A"},{"$error":"#N/A"},{"$error":"#N/A"},{"$error":"#N/A"},{"$error":"#N/A"},{"$error":"#N/A"},{"$error":"#N/A"}]
[{"$error":"#N/A"},{"$error":"#N/A"},{"$error":"#N/A"},{"$error":"#N/A"},{"$error":"#N/A"},{"$error":"#N/A"},{"$error":"#N/A"},{"$error":"#N/A"},{"$error":"#N/A"}]
[{"$error":"#N/A"},{"$error":"#N/A"},{"$error":"#N/A"},{"$error":"#N/A"},{"$error":"#N/A"},{"$error":"#N/A"},{"$error":"#N/A"},{"$error":"#N/A"},{"$error":"#N/A"}]
[{"$error":"#N/A"},{"$error":"#N/A"},{"$error":"#N/A"},{"$error":"#N/A"},{"$error":"#N/A"},{"$error":"#N/A"},{"$error":"#N/A"},{"$error":"#N/A"},{"$error":"#N/A"}]
[{"$error":"#N/A"},{"$error":"#N/A"},{"$error":"#N/A"},{"$error":"#N/A"},{"$error":"#N/A"},{"$error":"#N/A"},{"$error":"#N/A"},{"$error":"#N/A"},{"$error":"#N/A"}]
[{"$error":"#N/A"},{"$error":"#N/A"},{"$error":"#N/A"},{"$error":"#N/A"},{"$error":"#N/A"},{"$error":"#N/A"},{"$error":"#N/A"},{"$error":"#N/A"},{"$error":"#N/A"}]
[{"$error":"#N/A"},{"$error":"#N/A"},{"$error":"#N/A"},{"$error":"#N/A"},{"$error":"#N/A"},{"$error":"#N/A"},{"$error":"#N/A"},{"$error":"#N/A"},{"$error":"#N/A"}]
[{"$error":"#N/A"},{"$error":"#N/A"},{"$error":"#N/A"},{"$error":"#N/A"},{"$error":"#N/A"},{"$error":"#N/A"},{"$error":"#N/A"},{"$error":"#N/A"},{"$error":"#N/A"}]
[{"$error":"#N/A"},{"$error":"#N/A"},{"$error":"#N/A"},{"$error":"#N/A"},{"$error":"#N/A"},{"$error":"#N/A"},{"$error":"#N/A"},{"$error":"#N/A"},{"$error":"#N/A"}]
[{"$error":"#N/A"},{"$error":"#N/A"},{"$error":"#N/A"},{"$error":"#N/A"},{"$error":"#N/A"},{"$error":"#N/A"},{"$error":"#N/A"},{"$error":"#N/A"},{"$error":"#N/A"}]
[{"$error":"#N/A"},{"$error":"#N/A"},{"$error":"#N/A"},{"$error":"#N/A"},{"$error":"#N/A"},{"$error":"#N/A"},{"$error":"#N/A"},{"$error":"#N/A"},{"$error":"#N/A"}]
[{"$error":"#N/A"},{"$error":"#N/A"},{"$error":"#N/A"},{"$error":"#N/A"},{"$error":"#N/A"},{"$error":"#N/A"},{"$error":"#N/A"},{"$error":"#N/A"},{"$error":"#N/A"}]
[{"$error":"#N/A"},{"$error":"#N/A"},{"$error":"#N/A"},{"$error":"#N/A"},{"$error":"#N/A"},{"$error":"#N/A"},{"$error":"#N/A"},{"$error":"#N/A"},{"$error":"#N/A"}]
[{"$error":"#N/A"},{"$error":"#N/A"},{"$error":"#N/A"},{"$error":"#N/A"},{"$error":"#N/A"},{"$error":"#N/A"},{"$error":"#N/A"},{"$error":"#N/A"},{"$error":"#N/A"}]
[{"$error":"#N/A"},{"$error":"#N/A"},{"$error":"#N/A"},{"$error":"#N/A"},{"$error":"#N/A"},{"$error":"#N/A"},{"$error":"#N/A"},{"$error":"#N/A"},{"$error":"#N/A"}]
[{"$error":"#N/A"},{"$error":"#N/A"},{"$error":"#N/A"},{"$f":"C296*A296","v":{"$error":"#N/A"}},{"$f":"$A$8+D296*$B$8","v":{"$error":"#N/A"}},{"$f":"B296/D296","v":{"$error":"#N/A"}},{"$error":"#N/A"},{"$error":"#N/A"},{"$f":"H296*B296","v":{"$error":"#N/A"}}]
[{"$error":"#N/A"},{"$error":"#N/A"},{"$error":"#N/A"},{"$f":"C297*A297","v":{"$error":"#N/A"}},{"$f":"$A$8+D297*$B$8","v":{"$error":"#N/A"}},{"$f":"B297/D297","v":{"$error":"#N/A"}},{"$error":"#N/A"},{"$error":"#N/A"},{"$f":"H297*B297","v":{"$error":"#N/A"}}]
[{"$error":"#N/A"},{"$error":"#N/A"},{"$error":"#N/A"},{"$f":"C298*A298","v":{"$error":"#N/A"}},{"$f":"$A$8+D298*$B$8","v":{"$error":"#N/A"}},{"$f":"B298/D298","v":{"$error":"#N/A"}},{"$error":"#N/A"},{"$error":"#N/A"},{"$f":"H298*B298","v":{"$error":"#N/A"}}]
[{"$error":"#N/A"},{"$error":"#N/A"},{"$error":"#N/A"},{"$f":"C299*A299","v":{"$error":"#N/A"}},{"$f":"$A$8+D299*$B$8","v":{"$error":"#N/A"}},{"$f":"B299/D299","v":{"$error":"#N/A"}},{"$error":"#N/A"},{"$error":"#N/A"},{"$f":"H299*B299","v":{"$error":"#N/A"}}]
[{"$error":"#N/A"},{"$error":"#N/A"},{"$error":"#N/A"},{"$f":"C300*A300","v":{"$error":"#N/A"}},{"$f":"$A$8+D300*$B$8","v":{"$error":"#N/A"}},{"$f":"B300/D300","v":{"$error":"#N/A"}},{"$error":"#N/A"},{"$error":"#N/A"},{"$f":"H300*B300","v":{"$error":"#N/A"}}]

{"sheet":"LED #2","index":6,"n_rows":300,"n_cols":14,"rows_kept":300,"hidden":true,"merged":[[1,0,1,1],[2,6,2,13],[3,6,3,9],[3,10,3,13],[7,6,7,13],[8,6,8,9],[8,10,8,13]]}
[]
[{"$f":"IF(Table!D7=\"\",NA(),Table!I7)","v":"STW8A2PD-B2"},{"$nulls":5},7,{"$f":"G2+1","v":8},9,10,11,12,13,14]
[{"$nulls":6},"@Current"]
["Flux","VF",{"$nulls":4},"Relative Flux (FC)",{"$nulls":3},"Relative VF (VC)"]
[{"$f":"Table!H15","v":34.5},{"$f":"Table!J15","v":{"v":2.75,"d":"2.750"}},{"$nulls":4},"y0","A1","t1","R2","y0","A1","t1","R2"]
[{"$nulls":6},{"$f":"VLOOKUP($A$2,Parameter!$A:$W,G2,0)","v":{"v":9.01995,"d":"9.0200"}},{"$f":"VLOOKUP($A$2,Parameter!$A:$W,H2,0)","v":{"v":-9.02348,"d":"-9.0235"}},{"$f":"VLOOKUP($A$2,Parameter!$A:$W,I2,0)","v":551.3219},{"$f":"VLOOKUP($A$2,Parameter!$A:$W,J2,0)","v":0.99999},{"$f":"VLOOKUP($A$2,Parameter!$A:$W,K2,0)","v":{"v":1.18479,"d":"1.1848"}},{"$f":"VLOOKUP($A$2,Parameter!$A:$W,L2,0)","v":{"v":-0.25293,"d":"-0.2529"}},{"$f":"VLOOKUP($A$2,Parameter!$A:$W,M2,0)","v":{"v":207.08238,"d":"207.0824"}},{"$f":"VLOOKUP($A$2,Parameter!$A:$W,N2,0)","v":0.99915}]
["Ta/Tc [℃]","Rth","IOPPR. [mA]","Price [$]","Req.Flux",null,{"$f":"N2+1","v":15},{"$f":"G7+1","v":16},17,18,19,20,21,22]
[{"$f":"Table!I18","v":{"v":25,"d":"25.0"}},{"$f":"Table!I10","v":{"v":15,"d":"15.0"}},{"$f":"Table!I20","v":150},{"$f":"Table!I22","v":{"v":0,"d":"0.000"}},{"$f":"Table!$F$4","v":160},null,"@Temperature"]
[{"$nulls":6},"Relative Flux (FT)",{"$nulls":3},"Relative VF (VT)"]
["I. Interval","I. Range max","I. max",{"$nulls":3},"y0","A1","t1","R2","y0","A1","t1","R2"]
[{"$f":"Table!$J$4","v":{"v":0.01,"d":"0.010"}},{"v":1.5,"d":"1.500"},{"$f":"Table!K10/1000","v":{"v":0.2,"d":"0.200"}},{"$nulls":3},{"$f":"VLOOKUP($A$2,Parameter!$A:$W,G7,0)","v":{"v":1.11027,"d":"1.1103"}},{"$f":"VLOOKUP($A$2,Parameter!$A:$W,H7,0)","v":{"v":-0.09075,"d":"-0.0908"}},{"$f":"VLOOKUP($A$2,Parameter!$A:$W,I7,0)","v":{"v":-128.30655,"d":"-128.3066"}},{"$f":"VLOOKUP($A$2,Parameter!$A:$W,J7,0)","v":0.99613},{"$f":"VLOOKUP($A$2,Parameter!$A:$W,K7,0)","v":{"v":2834.69193,"d":"2834.6919"}},{"$f":"VLOOKUP($A$2,Parameter!$A:$W,L7,0)","v":-2833.6812},{"$f":"VLOOKUP($A$2,Parameter!$A:$W,M7,0)","v":{"v":-6601600,"d":"-6601600.0000"}},{"$f":"VLOOKUP($A$2,Parameter!$A:$W,N7,0)","v":0.9679}]
[]
[]
["IF","Flux","VF","PD","TJ","lm/W","lm/$","# LEDs","Tot.lm"]
[{"$f":"IF(A2=\"\",NA(),Table!$H$4)","v":{"v":0.02,"d":"0.020"}},{"$f":"IFERROR(A$5*(led2FTA1*EXP(-$A$8/led2FTt1)+led2FTy0)*(led2FCA1*EXP(-$A15*1000/led2FCt1)+led2FCy0),NA())","v":{"v":10.969026575533178,"d":"10.969"}},{"$f":"IFERROR(B$5*(led2VTA1*EXP(-$A$8/led2VTt1)+led2VTy0)*(led2VCA1*EXP(-$A15*1000/led2VCt1)+led2VCy0),NA())","v":{"v":2.6266470962606174,"d":"2.627"}},{"$f":"C15*A15","v":{"v":0.05253294192521235,"d":"0.053"}},{"$f":"$A$8+D15*$B$8","v":{"v":25.787994128878186,"d":"25.79"}},{"$f":"B15/D15","v":{"v":208.8028230200595,"d":"208.8"}},{"$f":"B15/$D$8","v":{"$error":"#DIV/0!"}},{"$f":"ROUNDUP($E$8/B15,0)","v":15},{"$f":"H15*B15","v":{"v":164.53539863299767,"d":"165"}}]
[{"$f":"IF(OR(ROUND(A15+$A$11,3)>$B$11,ROUND(A15+$A$11,3)>$C$11),NA(),ROUND(A15+$A$11,3))","v":{"v":0.03,"d":"0.030"}},{"v":16.365368552220378,"d":"16.365"},{"$f":"IFERROR(B$5*(led2VTA1*EXP(-$A$8/led2VTt1)+led2VTy0)*(led2VCA1*EXP(-$A16*1000/led2VCt1)+led2VCy0),NA())","v":{"v":2.6564186477640814,"d":"2.656"}},{"v":0.07969255943292244,"d":"0.080"},{"v":26.195388391493836,"d":"26.20"},{"v":205.35629259084314,"d":"205.4"},{"$error":"#DIV/0!"},10,{"v":163.65368552220377,"d":"164"}]
[{"v":0.04,"d":"0.040"},{"v":21.664712812951567,"d":"21.665"},{"v":2.6847866925838346,"d":"2.685"},{"v":0.1073914677033534,"d":"0.107"},{"v":26.6108720155503,"d":"26.61"},{"v":201.73588532001287,"d":"201.7"},{"$error":"#DIV/0!"},8,{"v":173.31770250361254,"d":"173"}]
[{"v":0.05,"d":"0.050"},{"v":26.86880286415038,"d":"26.869"},{"v":2.7118173955957974,"d":"2.712"},{"v":0.13559086977978987,"d":"0.136"},{"v":27.033863046696847,"d":"27.03"},{"v":198.1608563156753,"d":"198.2"},{"$error":"#DIV/0!"},6,{"v":161.21281718490226,"d":"161"}]
[{"v":0.06,"d":"0.060"},{"v":31.97935087320709,"d":"31.979"},{"v":2.737573802495303,"d":"2.738"},{"v":0.16425442814971816,"d":"0.164"},{"v":27.463816422245774,"d":"27.46"},{"v":194.69399536710122,"d":"194.7"},{"$error":"#DIV/0!"},6,{"v":191.87610523924252,"d":"192"}]
[{"v":0.07,"d":"0.070"},{"v":36.99803823178914,"d":"36.998"},{"v":2.7621159868432015,"d":"2.762"},{"v":0.19334811907902413,"d":"0.193"},{"v":27.900221786185362,"d":"27.90"},{"v":191.3545288571828,"d":"191.4"},{"$error":"#DIV/0!"},5,{"v":184.9901911589457,"d":"185"}]
[{"v":0.08,"d":"0.080"},{"v":41.92651610902565,"d":"41.927"},{"v":2.785501190179843,"d":"2.786"},{"v":0.22284009521438744,"d":"0.223"},{"v":28.34260142821581,"d":"28.34"},{"v":188.14619545324402,"d":"188.1"},{"$error":"#DIV/0!"},4,{"v":167.7060644361026,"d":"168"}]
[{"v":0.09,"d":"0.090"},{"v":46.76640599474919,"d":"46.766"},{"v":2.8077839555337305,"d":"2.808"},{"v":0.25270055599803576,"d":"0.253"},{"v":28.790508339970536,"d":"28.79"},{"v":185.06649425461774,"d":"185.1"},{"$error":"#DIV/0!"},4,{"v":187.06562397899677,"d":"187"}]
[{"v":0.1,"d":"0.100"},{"v":51.51930023297253,"d":"51.519"},{"v":2.829016254636234,"d":"2.829"},{"v":0.2829016254636234,"d":"0.283"},{"v":29.24352438195435,"d":"29.24"},{"v":182.1103012347205,"d":"182.1"},{"$error":"#DIV/0!"},4,{"v":206.07720093189013,"d":"206"}]
[{"v":0.11,"d":"0.110"},{"v":56.18676254577678,"d":"56.187"},{"v":2.8492476091390766,"d":"2.849"},{"v":0.31341723700529844,"d":"0.313"},{"v":29.701258555079477,"d":"29.70"},{"v":179.27145004097818,"d":"179.3"},{"$error":"#DIV/0!"},3,{"v":168.56028763733033,"d":"169"}]
[{"v":0.12,"d":"0.120"},{"v":60.77032854778215,"d":"60.770"},{"v":2.8685252061173245,"d":"2.869"},{"v":0.34422302473407895,"d":"0.344"},{"v":30.163345371011182,"d":"30.16"},{"v":176.54347379792148,"d":"176.5"},{"$error":"#DIV/0!"},3,{"v":182.31098564334644,"d":"182"}]
[{"v":0.13,"d":"0.130"},{"v":65.27150625137182,"d":"65.272"},{"v":2.886894008127272,"d":"2.887"},{"v":0.37529622105654536,"d":"0.375"},{"v":30.62944331584818,"d":"30.63"},{"v":173.9199666535876,"d":"173.9"},{"$error":"#DIV/0!"},3,{"v":195.81451875411545,"d":"196"}]
[{"v":0.14,"d":"0.140"},{"v":69.69177656283428,"d":"69.692"},{"v":2.904396858075912,"d":"2.904"},{"v":0.4066155601306277,"d":"0.407"},{"v":31.099233401959417,"d":"31.10"},{"v":171.3947605459205,"d":"171.4"},{"$error":"#DIV/0!"},3,{"v":209.07532968850285,"d":"209"}]
[{"v":0.15,"d":"0.150"},{"v":74.0325937695875,"d":"74.033"},{"v":2.921074579146601,"d":"2.921"},{"v":0.4381611868719901,"d":"0.438"},{"v":31.57241780307985,"d":"31.57"},{"v":168.96200756188,"d":"169.0"},{"$error":"#DIV/0!"},3,{"v":222.09778130876253,"d":"222"}]
[{"v":0.16,"d":"0.160"},{"v":78.2953860186459,"d":"78.295"},{"v":2.936966070013968,"d":"2.937"},{"v":0.4699145712022349,"d":"0.470"},{"v":32.04871856803352,"d":"32.05"},{"v":166.61621242842944,"d":"166.6"},{"$error":"#DIV/0!"},3,{"v":234.8861580559377,"d":"235"}]
[{"v":0.17,"d":"0.170"},{"v":82.48155578648641,"d":"82.482"},{"v":2.9521083955701526,"d":"2.952"},{"v":0.501858427246926,"d":"0.502"},{"v":32.52787640870389,"d":"32.53"},{"v":164.35223821777845,"d":"164.4"},{"$error":"#DIV/0!"},2,{"v":164.96311157297282,"d":"165"}]
[{"v":0.18,"d":"0.180"},{"v":86.5924803404693,"d":"86.592"},{"v":2.966536873373976,"d":"2.967"},{"v":0.5339766372073156,"d":"0.534"},{"v":33.009649558109736,"d":"33.01"},{"v":162.16529770543107,"d":"162.2"},{"$error":"#DIV/0!"},2,{"v":173.1849606809386,"d":"173"}]
[{"v":0.19,"d":"0.190"},{"v":90.62951219196466,"d":"90.630"},{"v":2.980285156024682,"d":"2.980"},{"v":0.5662541796446896,"d":"0.566"},{"v":33.493812694670346,"d":"33.49"},{"v":160.05093728196837,"d":"160.1"},{"$error":"#DIV/0!"},2,{"v":181.25902438392933,"d":"181"}]
[{"v":0.2,"d":"0.200"},{"v":94.59397954133458,"d":"94.594"},{"v":2.993385309652365,"d":"2.993"},{"v":0.598677061930473,"d":"0.599"},{"v":33.980155928957096,"d":"33.98"},{"v":158.00501732321288,"d":"158.0"},{"$error":"#DIV/0!"},2,{"v":189.18795908266915,"d":"189"}]
[{"$error":"#N/A"},{"$error":"#N/A"},{"$error":"#N/A"},{"$error":"#N/A"},{"$error":"#N/A"},{"$error":"#N/A"},{"$error":"#N/A"},{"$error":"#N/A"},{"$error":"#N/A"}]
[{"$error":"#N/A"},{"$error":"#N/A"},{"$error":"#N/A"},{"$error":"#N/A"},{"$error":"#N/A"},{"$error":"#N/A"},{"$error":"#N/A"},{"$error":"#N/A"},{"$error":"#N/A"}]
[{"$error":"#N/A"},{"$error":"#N/A"},{"$error":"#N/A"},{"$error":"#N/A"},{"$error":"#N/A"},{"$error":"#N/A"},{"$error":"#N/A"},{"$error":"#N/A"},{"$error":"#N/A"}]
[{"$error":"#N/A"},{"$error":"#N/A"},{"$error":"#N/A"},{"$error":"#N/A"},{"$error":"#N/A"},{"$error":"#N/A"},{"$error":"#N/A"},{"$error":"#N/A"},{"$error":"#N/A"}]
[{"$error":"#N/A"},{"$error":"#N/A"},{"$error":"#N/A"},{"$error":"#N/A"},{"$error":"#N/A"},{"$error":"#N/A"},{"$error":"#N/A"},{"$error":"#N/A"},{"$error":"#N/A"}]
[{"$error":"#N/A"},{"$error":"#N/A"},{"$error":"#N/A"},{"$error":"#N/A"},{"$error":"#N/A"},{"$error":"#N/A"},{"$error":"#N/A"},{"$error":"#N/A"},{"$error":"#N/A"}]
[{"$error":"#N/A"},{"$error":"#N/A"},{"$error":"#N/A"},{"$error":"#N/A"},{"$error":"#N/A"},{"$error":"#N/A"},{"$error":"#N/A"},{"$error":"#N/A"},{"$error":"#N/A"}]
[{"$error":"#N/A"},{"$error":"#N/A"},{"$error":"#N/A"},{"$error":"#N/A"},{"$error":"#N/A"},{"$error":"#N/A"},{"$error":"#N/A"},{"$error":"#N/A"},{"$error":"#N/A"}]
[{"$error":"#N/A"},{"$error":"#N/A"},{"$error":"#N/A"},{"$error":"#N/A"},{"$error":"#N/A"},{"$error":"#N/A"},{"$error":"#N/A"},{"$error":"#N/A"},{"$error":"#N/A"}]
[{"$error":"#N/A"},{"$error":"#N/A"},{"$error":"#N/A"},{"$error":"#N/A"},{"$error":"#N/A"},{"$error":"#N/A"},{"$error":"#N/A"},{"$error":"#N/A"},{"$error":"#N/A"}]
[{"$error":"#N/A"},{"$error":"#N/A"},{"$error":"#N/A"},{"$error":"#N/A"},{"$error":"#N/A"},{"$error":"#N/A"},{"$error":"#N/A"},{"$error":"#N/A"},{"$error":"#N/A"}]
[{"$error":"#N/A"},{"$error":"#N/A"},{"$error":"#N/A"},{"$error":"#N/A"},{"$error":"#N/A"},{"$error":"#N/A"},{"$error":"#N/A"},{"$error":"#N/A"},{"$error":"#N/A"}]
[{"$error":"#N/A"},{"$error":"#N/A"},{"$error":"#N/A"},{"$error":"#N/A"},{"$error":"#N/A"},{"$error":"#N/A"},{"$error":"#N/A"},{"$error":"#N/A"},{"$error":"#N/A"}]
[{"$error":"#N/A"},{"$f":"IFERROR(A$5*(led2FTA1*EXP(-$A$8/led2FTt1)+led2FTy0)*(led2FCA1*EXP(-$A47*1000/led2FCt1)+led2FCy0),NA())","v":{"$error":"#N/A"}},{"$f":"IFERROR(B$5*(led2VTA1*EXP(-$A$8/led2VTt1)+led2VTy0)*(led2VCA1*EXP(-$A47*1000/led2VCt1)+led2VCy0),NA())","v":{"$error":"#N/A"}},{"$error":"#N/A"},{"$error":"#N/A"},{"$error":"#N/A"},{"$f":"B47/$D$8","v":{"$error":"#N/A"}},{"$f":"ROUNDUP($E$8/B47,0)","v":{"$error":"#N/A"}},{"$error":"#N/A"}]
[{"$error":"#N/A"},{"$error":"#N/A"},{"$error":"#N/A"},{"$error":"#N/A"},{"$error":"#N/A"},{"$error":"#N/A"},{"$error":"#N/A"},{"$error":"#N/A"},{"$error":"#N/A"}]
[{"$error":"#N/A"},{"$error":"#N/A"},{"$error":"#N/A"},{"$error":"#N/A"},{"$error":"#N/A"},{"$error":"#N/A"},{"$error":"#N/A"},{"$error":"#N/A"},{"$error":"#N/A"}]
[{"$error":"#N/A"},{"$error":"#N/A"},{"$error":"#N/A"},{"$error":"#N/A"},{"$error":"#N/A"},{"$error":"#N/A"},{"$error":"#N/A"},{"$error":"#N/A"},{"$error":"#N/A"}]
[{"$error":"#N/A"},{"$error":"#N/A"},{"$error":"#N/A"},{"$error":"#N/A"},{"$error":"#N/A"},{"$error":"#N/A"},{"$error":"#N/A"},{"$error":"#N/A"},{"$error":"#N/A"}]
[{"$error":"#N/A"},{"$error":"#N/A"},{"$error":"#N/A"},{"$error":"#N/A"},{"$error":"#N/A"},{"$error":"#N/A"},{"$error":"#N/A"},{"$error":"#N/A"},{"$error":"#N/A"}]
[{"$error":"#N/A"},{"$error":"#N/A"},{"$error":"#N/A"},{"$error":"#N/A"},{"$error":"#N/A"},{"$error":"#N/A"},{"$error":"#N/A"},{"$error":"#N/A"},{"$error":"#N/A"}]
[{"$error":"#N/A"},{"$error":"#N/A"},{"$error":"#N/A"},{"$error":"#N/A"},{"$error":"#N/A"},{"$error":"#N/A"},{"$error":"#N/A"},{"$error":"#N/A"},{"$error":"#N/A"}]
[{"$error":"#N/A"},{"$error":"#N/A"},{"$error":"#N/A"},{"$error":"#N/A"},{"$error":"#N/A"},{"$error":"#N/A"},{"$error":"#N/A"},{"$error":"#N/A"},{"$error":"#N/A"}]
[{"$error":"#N/A"},{"$error":"#N/A"},{"$error":"#N/A"},{"$error":"#N/A"},{"$error":"#N/A"},{"$error":"#N/A"},{"$error":"#N/A"},{"$error":"#N/A"},{"$error":"#N/A"}]
[{"$error":"#N/A"},{"$error":"#N/A"},{"$error":"#N/A"},{"$error":"#N/A"},{"$error":"#N/A"},{"$error":"#N/A"},{"$error":"#N/A"},{"$error":"#N/A"},{"$error":"#N/A"}]
[{"$error":"#N/A"},{"$error":"#N/A"},{"$error":"#N/A"},{"$error":"#N/A"},{"$error":"#N/A"},{"$error":"#N/A"},{"$error":"#N/A"},{"$error":"#N/A"},{"$error":"#N/A"}]
[{"$error":"#N/A"},{"$error":"#N/A"},{"$error":"#N/A"},{"$error":"#N/A"},{"$error":"#N/A"},{"$error":"#N/A"},{"$error":"#N/A"},{"$error":"#N/A"},{"$error":"#N/A"}]
[{"$error":"#N/A"},{"$error":"#N/A"},{"$error":"#N/A"},{"$error":"#N/A"},{"$error":"#N/A"},{"$error":"#N/A"},{"$error":"#N/A"},{"$error":"#N/A"},{"$error":"#N/A"}]
[{"$error":"#N/A"},{"$error":"#N/A"},{"$error":"#N/A"},{"$error":"#N/A"},{"$error":"#N/A"},{"$error":"#N/A"},{"$error":"#N/A"},{"$error":"#N/A"},{"$error":"#N/A"}]
[{"$error":"#N/A"},{"$error":"#N/A"},{"$error":"#N/A"},{"$error":"#N/A"},{"$error":"#N/A"},{"$error":"#N/A"},{"$error":"#N/A"},{"$error":"#N/A"},{"$error":"#N/A"}]
[{"$error":"#N/A"},{"$error":"#N/A"},{"$error":"#N/A"},{"$error":"#N/A"},{"$error":"#N/A"},{"$error":"#N/A"},{"$error":"#N/A"},{"$error":"#N/A"},{"$error":"#N/A"}]
[{"$error":"#N/A"},{"$error":"#N/A"},{"$error":"#N/A"},{"$error":"#N/A"},{"$error":"#N/A"},{"$error":"#N/A"},{"$error":"#N/A"},{"$error":"#N/A"},{"$error":"#N/A"}]
[{"$error":"#N/A"},{"$error":"#N/A"},{"$error":"#N/A"},{"$error":"#N/A"},{"$error":"#N/A"},{"$error":"#N/A"},{"$error":"#N/A"},{"$error":"#N/A"},{"$error":"#N/A"}]
[{"$error":"#N/A"},{"$error":"#N/A"},{"$error":"#N/A"},{"$error":"#N/A"},{"$error":"#N/A"},{"$error":"#N/A"},{"$error":"#N/A"},{"$error":"#N/A"},{"$error":"#N/A"}]
[{"$error":"#N/A"},{"$error":"#N/A"},{"$error":"#N/A"},{"$error":"#N/A"},{"$error":"#N/A"},{"$error":"#N/A"},{"$error":"#N/A"},{"$error":"#N/A"},{"$error":"#N/A"}]
[{"$error":"#N/A"},{"$error":"#N/A"},{"$error":"#N/A"},{"$error":"#N/A"},{"$error":"#N/A"},{"$error":"#N/A"},{"$error":"#N/A"},{"$error":"#N/A"},{"$error":"#N/A"}]
[{"$error":"#N/A"},{"$error":"#N/A"},{"$error":"#N/A"},{"$error":"#N/A"},{"$error":"#N/A"},{"$error":"#N/A"},{"$error":"#N/A"},{"$error":"#N/A"},{"$error":"#N/A"}]
[{"$error":"#N/A"},{"$error":"#N/A"},{"$error":"#N/A"},{"$error":"#N/A"},{"$error":"#N/A"},{"$error":"#N/A"},{"$error":"#N/A"},{"$error":"#N/A"},{"$error":"#N/A"}]
[{"$error":"#N/A"},{"$error":"#N/A"},{"$error":"#N/A"},{"$error":"#N/A"},{"$error":"#N/A"},{"$error":"#N/A"},{"$error":"#N/A"},{"$error":"#N/A"},{"$error":"#N/A"}]
[{"$error":"#N/A"},{"$error":"#N/A"},{"$error":"#N/A"},{"$error":"#N/A"},{"$error":"#N/A"},{"$error":"#N/A"},{"$error":"#N/A"},{"$error":"#N/A"},{"$error":"#N/A"}]
[{"$error":"#N/A"},{"$error":"#N/A"},{"$error":"#N/A"},{"$error":"#N/A"},{"$error":"#N/A"},{"$error":"#N/A"},{"$error":"#N/A"},{"$error":"#N/A"},{"$error":"#N/A"}]
[{"$error":"#N/A"},{"$error":"#N/A"},{"$error":"#N/A"},{"$error":"#N/A"},{"$error":"#N/A"},{"$error":"#N/A"},{"$error":"#N/A"},{"$error":"#N/A"},{"$error":"#N/A"}]
[{"$error":"#N/A"},{"$error":"#N/A"},{"$error":"#N/A"},{"$error":"#N/A"},{"$error":"#N/A"},{"$error":"#N/A"},{"$error":"#N/A"},{"$error":"#N/A"},{"$error":"#N/A"}]
[{"$error":"#N/A"},{"$error":"#N/A"},{"$error":"#N/A"},{"$error":"#N/A"},{"$error":"#N/A"},{"$error":"#N/A"},{"$error":"#N/A"},{"$error":"#N/A"},{"$error":"#N/A"}]
[{"$error":"#N/A"},{"$error":"#N/A"},{"$error":"#N/A"},{"$error":"#N/A"},{"$error":"#N/A"},{"$error":"#N/A"},{"$error":"#N/A"},{"$error":"#N/A"},{"$error":"#N/A"}]
[{"$error":"#N/A"},{"$error":"#N/A"},{"$error":"#N/A"},{"$error":"#N/A"},{"$error":"#N/A"},{"$error":"#N/A"},{"$error":"#N/A"},{"$error":"#N/A"},{"$error":"#N/A"}]
[{"$error":"#N/A"},{"$f":"IFERROR(A$5*(led2FTA1*EXP(-$A$8/led2FTt1)+led2FTy0)*(led2FCA1*EXP(-$A79*1000/led2FCt1)+led2FCy0),NA())","v":{"$error":"#N/A"}},{"$f":"IFERROR(B$5*(led2VTA1*EXP(-$A$8/led2VTt1)+led2VTy0)*(led2VCA1*EXP(-$A79*1000/led2VCt1)+led2VCy0),NA())","v":{"$error":"#N/A"}},{"$f":"C79*A79","v":{"$error":"#N/A"}},{"$f":"$A$8+D79*$B$8","v":{"$error":"#N/A"}},{"$f":"B79/D79","v":{"$error":"#N/A"}},{"$f":"B79/$D$8","v":{"$error":"#N/A"}},{"$f":"ROUNDUP($E$8/B79,0)","v":{"$error":"#N/A"}},{"$f":"H79*B79","v":{"$error":"#N/A"}}]
[{"$f":"IF(OR(ROUND(A79+$A$11,3)>$B$11,ROUND(A79+$A$11,3)>$C$11),NA(),ROUND(A79+$A$11,3))","v":{"$error":"#N/A"}},{"$error":"#N/A"},{"$error":"#N/A"},{"$error":"#N/A"},{"$error":"#N/A"},{"$error":"#N/A"},{"$error":"#N/A"},{"$error":"#N/A"},{"$error":"#N/A"}]
[{"$error":"#N/A"},{"$error":"#N/A"},{"$error":"#N/A"},{"$error":"#N/A"},{"$error":"#N/A"},{"$error":"#N/A"},{"$error":"#N/A"},{"$error":"#N/A"},{"$error":"#N/A"}]
[{"$error":"#N/A"},{"$error":"#N/A"},{"$error":"#N/A"},{"$error":"#N/A"},{"$error":"#N/A"},{"$error":"#N/A"},{"$error":"#N/A"},{"$error":"#N/A"},{"$error":"#N/A"}]
[{"$error":"#N/A"},{"$error":"#N/A"},{"$error":"#N/A"},{"$error":"#N/A"},{"$error":"#N/A"},{"$error":"#N/A"},{"$error":"#N/A"},{"$error":"#N/A"},{"$error":"#N/A"}]
[{"$error":"#N/A"},{"$error":"#N/A"},{"$error":"#N/A"},{"$error":"#N/A"},{"$error":"#N/A"},{"$error":"#N/A"},{"$error":"#N/A"},{"$error":"#N/A"},{"$error":"#N/A"}]
[{"$error":"#N/A"},{"$error":"#N/A"},{"$error":"#N/A"},{"$error":"#N/A"},{"$error":"#N/A"},{"$error":"#N/A"},{"$error":"#N/A"},{"$error":"#N/A"},{"$error":"#N/A"}]
[{"$error":"#N/A"},{"$error":"#N/A"},{"$error":"#N/A"},{"$error":"#N/A"},{"$error":"#N/A"},{"$error":"#N/A"},{"$error":"#N/A"},{"$error":"#N/A"},{"$error":"#N/A"}]
[{"$error":"#N/A"},{"$error":"#N/A"},{"$error":"#N/A"},{"$error":"#N/A"},{"$error":"#N/A"},{"$error":"#N/A"},{"$error":"#N/A"},{"$error":"#N/A"},{"$error":"#N/A"}]
[{"$error":"#N/A"},{"$error":"#N/A"},{"$error":"#N/A"},{"$error":"#N/A"},{"$error":"#N/A"},{"$error":"#N/A"},{"$error":"#N/A"},{"$error":"#N/A"},{"$error":"#N/A"}]
[{"$error":"#N/A"},{"$error":"#N/A"},{"$error":"#N/A"},{"$error":"#N/A"},{"$error":"#N/A"},{"$error":"#N/A"},{"$error":"#N/A"},{"$error":"#N/A"},{"$error":"#N/A"}]
[{"$error":"#N/A"},{"$error":"#N/A"},{"$error":"#N/A"},{"$error":"#N/A"},{"$error":"#N/A"},{"$error":"#N/A"},{"$error":"#N/A"},{"$error":"#N/A"},{"$error":"#N/A"}]
[{"$error":"#N/A"},{"$error":"#N/A"},{"$error":"#N/A"},{"$error":"#N/A"},{"$error":"#N/A"},{"$error":"#N/A"},{"$error":"#N/A"},{"$error":"#N/A"},{"$error":"#N/A"}]
[{"$error":"#N/A"},{"$error":"#N/A"},{"$error":"#N/A"},{"$error":"#N/A"},{"$error":"#N/A"},{"$error":"#N/A"},{"$error":"#N/A"},{"$error":"#N/A"},{"$error":"#N/A"}]
[{"$error":"#N/A"},{"$error":"#N/A"},{"$error":"#N/A"},{"$error":"#N/A"},{"$error":"#N/A"},{"$error":"#N/A"},{"$error":"#N/A"},{"$error":"#N/A"},{"$error":"#N/A"}]
[{"$error":"#N/A"},{"$error":"#N/A"},{"$error":"#N/A"},{"$error":"#N/A"},{"$error":"#N/A"},{"$error":"#N/A"},{"$error":"#N/A"},{"$error":"#N/A"},{"$error":"#N/A"}]
[{"$error":"#N/A"},{"$error":"#N/A"},{"$error":"#N/A"},{"$error":"#N/A"},{"$error":"#N/A"},{"$error":"#N/A"},{"$error":"#N/A"},{"$error":"#N/A"},{"$error":"#N/A"}]
[{"$error":"#N/A"},{"$error":"#N/A"},{"$error":"#N/A"},{"$error":"#N/A"},{"$error":"#N/A"},{"$error":"#N/A"},{"$error":"#N/A"},{"$error":"#N/A"},{"$error":"#N/A"}]
[{"$error":"#N/A"},{"$error":"#N/A"},{"$error":"#N/A"},{"$error":"#N/A"},{"$error":"#N/A"},{"$error":"#N/A"},{"$error":"#N/A"},{"$error":"#N/A"},{"$error":"#N/A"}]
[{"$error":"#N/A"},{"$error":"#N/A"},{"$error":"#N/A"},{"$error":"#N/A"},{"$error":"#N/A"},{"$error":"#N/A"},{"$error":"#N/A"},{"$error":"#N/A"},{"$error":"#N/A"}]
[{"$error":"#N/A"},{"$error":"#N/A"},{"$error":"#N/A"},{"$error":"#N/A"},{"$error":"#N/A"},{"$error":"#N/A"},{"$error":"#N/A"},{"$error":"#N/A"},{"$error":"#N/A"}]
[{"$error":"#N/A"},{"$error":"#N/A"},{"$error":"#N/A"},{"$error":"#N/A"},{"$error":"#N/A"},{"$error":"#N/A"},{"$error":"#N/A"},{"$error":"#N/A"},{"$error":"#N/A"}]
[{"$error":"#N/A"},{"$error":"#N/A"},{"$error":"#N/A"},{"$error":"#N/A"},{"$error":"#N/A"},{"$error":"#N/A"},{"$error":"#N/A"},{"$error":"#N/A"},{"$error":"#N/A"}]
[{"$error":"#N/A"},{"$error":"#N/A"},{"$error":"#N/A"},{"$error":"#N/A"},{"$error":"#N/A"},{"$error":"#N/A"},{"$error":"#N/A"},{"$error":"#N/A"},{"$error":"#N/A"}]
[{"$error":"#N/A"},{"$error":"#N/A"},{"$error":"#N/A"},{"$error":"#N/A"},{"$error":"#N/A"},{"$error":"#N/A"},{"$error":"#N/A"},{"$error":"#N/A"},{"$error":"#N/A"}]
[{"$error":"#N/A"},{"$error":"#N/A"},{"$error":"#N/A"},{"$error":"#N/A"},{"$error":"#N/A"},{"$error":"#N/A"},{"$error":"#N/A"},{"$error":"#N/A"},{"$error":"#N/A"}]
[{"$error":"#N/A"},{"$error":"#N/A"},{"$error":"#N/A"},{"$error":"#N/A"},{"$error":"#N/A"},{"$error":"#N/A"},{"$error":"#N/A"},{"$error":"#N/A"},{"$error":"#N/A"}]
[{"$error":"#N/A"},{"$error":"#N/A"},{"$error":"#N/A"},{"$error":"#N/A"},{"$error":"#N/A"},{"$error":"#N/A"},{"$error":"#N/A"},{"$error":"#N/A"},{"$error":"#N/A"}]
[{"$error":"#N/A"},{"$error":"#N/A"},{"$error":"#N/A"},{"$error":"#N/A"},{"$error":"#N/A"},{"$error":"#N/A"},{"$error":"#N/A"},{"$error":"#N/A"},{"$error":"#N/A"}]
[{"$error":"#N/A"},{"$error":"#N/A"},{"$error":"#N/A"},{"$error":"#N/A"},{"$error":"#N/A"},{"$error":"#N/A"},{"$error":"#N/A"},{"$error":"#N/A"},{"$error":"#N/A"}]
[{"$error":"#N/A"},{"$error":"#N/A"},{"$error":"#N/A"},{"$error":"#N/A"},{"$error":"#N/A"},{"$error":"#N/A"},{"$error":"#N/A"},{"$error":"#N/A"},{"$error":"#N/A"}]
[{"$error":"#N/A"},{"$error":"#N/A"},{"$error":"#N/A"},{"$error":"#N/A"},{"$error":"#N/A"},{"$error":"#N/A"},{"$error":"#N/A"},{"$error":"#N/A"},{"$error":"#N/A"}]
[{"$error":"#N/A"},{"$f":"IFERROR(A$5*(led2FTA1*EXP(-$A$8/led2FTt1)+led2FTy0)*(led2FCA1*EXP(-$A111*1000/led2FCt1)+led2FCy0),NA())","v":{"$error":"#N/A"}},{"$f":"IFERROR(B$5*(led2VTA1*EXP(-$A$8/led2VTt1)+led2VTy0)*(led2VCA1*EXP(-$A111*1000/led2VCt1)+led2VCy0),NA())","v":{"$error":"#N/A"}},{"$error":"#N/A"},{"$error":"#N/A"},{"$error":"#N/A"},{"$error":"#N/A"},{"$error":"#N/A"},{"$error":"#N/A"}]
[{"$error":"#N/A"},{"$f":"IFERROR(A$5*(led2FTA1*EXP(-$A$8/led2FTt1)+led2FTy0)*(led2FCA1*EXP(-$A112*1000/led2FCt1)+led2FCy0),NA())","v":{"$error":"#N/A"}},{"$f":"IFERROR(B$5*(led2VTA1*EXP(-$A$8/led2VTt1)+led2VTy0)*(led2VCA1*EXP(-$A112*1000/led2VCt1)+led2VCy0),NA())","v":{"$error":"#N/A"}},{"$error":"#N/A"},{"$error":"#N/A"},{"$error":"#N/A"},{"$error":"#N/A"},{"$error":"#N/A"},{"$error":"#N/A"}]
[{"$error":"#N/A"},{"$f":"IFERROR(A$5*(led2FTA1*EXP(-$A$8/led2FTt1)+led2FTy0)*(led2FCA1*EXP(-$A113*1000/led2FCt1)+led2FCy0),NA())","v":{"$error":"#N/A"}},{"$f":"IFERROR(B$5*(led2VTA1*EXP(-$A$8/led2VTt1)+led2VTy0)*(led2VCA1*EXP(-$A113*1000/led2VCt1)+led2VCy0),NA())","v":{"$error":"#N/A"}},{"$error":"#N/A"},{"$error":"#N/A"},{"$error":"#N/A"},{"$error":"#N/A"},{"$error":"#N/A"},{"$error":"#N/A"}]
[{"$error":"#N/A"},{"$f":"IFERROR(A$5*(led2FTA1*EXP(-$A$8/led2FTt1)+led2FTy0)*(led2FCA1*EXP(-$A114*1000/led2FCt1)+led2FCy0),NA())","v":{"$error":"#N/A"}},{"$f":"IFERROR(B$5*(led2VTA1*EXP(-$A$8/led2VTt1)+led2VTy0)*(led2VCA1*EXP(-$A114*1000/led2VCt1)+led2VCy0),NA())","v":{"$error":"#N/A"}},{"$error":"#N/A"},{"$error":"#N/A"},{"$error":"#N/A"},{"$error":"#N/A"},{"$error":"#N/A"},{"$error":"#N/A"}]
[{"$error":"#N/A"},{"$f":"IFERROR(A$5*(led3FTA1*EXP(-$A$8/led3FTt1)+led3FTy0)*(led3FCA1*EXP(-$A115*1000/led3FCt1)+led3FCy0),NA())","v":{"$error":"#N/A"}},{"$f":"IFERROR(B$5*(led3VTA1*EXP(-$A$8/led3VTt1)+led3VTy0)*(led3VCA1*EXP(-$A115*1000/led3VCt1)+led3VCy0),NA())","v":{"$error":"#N/A"}},{"$error":"#N/A"},{"$error":"#N/A"},{"$error":"#N/A"},{"$error":"#N/A"},{"$error":"#N/A"},{"$error":"#N/A"}]
[{"$error":"#N/A"},{"$error":"#N/A"},{"$error":"#N/A"},{"$error":"#N/A"},{"$error":"#N/A"},{"$error":"#N/A"},{"$error":"#N/A"},{"$error":"#N/A"},{"$error":"#N/A"}]
[{"$error":"#N/A"},{"$error":"#N/A"},{"$error":"#N/A"},{"$error":"#N/A"},{"$error":"#N/A"},{"$error":"#N/A"},{"$error":"#N/A"},{"$error":"#N/A"},{"$error":"#N/A"}]
[{"$error":"#N/A"},{"$error":"#N/A"},{"$error":"#N/A"},{"$error":"#N/A"},{"$error":"#N/A"},{"$error":"#N/A"},{"$error":"#N/A"},{"$error":"#N/A"},{"$error":"#N/A"}]
[{"$error":"#N/A"},{"$error":"#N/A"},{"$error":"#N/A"},{"$error":"#N/A"},{"$error":"#N/A"},{"$error":"#N/A"},{"$error":"#N/A"},{"$error":"#N/A"},{"$error":"#N/A"}]
[{"$error":"#N/A"},{"$error":"#N/A"},{"$error":"#N/A"},{"$error":"#N/A"},{"$error":"#N/A"},{"$error":"#N/A"},{"$error":"#N/A"},{"$error":"#N/A"},{"$error":"#N/A"}]
[{"$error":"#N/A"},{"$error":"#N/A"},{"$error":"#N/A"},{"$error":"#N/A"},{"$error":"#N/A"},{"$error":"#N/A"},{"$error":"#N/A"},{"$error":"#N/A"},{"$error":"#N/A"}]
[{"$error":"#N/A"},{"$error":"#N/A"},{"$error":"#N/A"},{"$error":"#N/A"},{"$error":"#N/A"},{"$error":"#N/A"},{"$error":"#N/A"},{"$error":"#N/A"},{"$error":"#N/A"}]
[{"$error":"#N/A"},{"$error":"#N/A"},{"$error":"#N/A"},{"$error":"#N/A"},{"$error":"#N/A"},{"$error":"#N/A"},{"$error":"#N/A"},{"$error":"#N/A"},{"$error":"#N/A"}]
[{"$error":"#N/A"},{"$error":"#N/A"},{"$error":"#N/A"},{"$error":"#N/A"},{"$error":"#N/A"},{"$error":"#N/A"},{"$error":"#N/A"},{"$error":"#N/A"},{"$error":"#N/A"}]
[{"$error":"#N/A"},{"$error":"#N/A"},{"$error":"#N/A"},{"$error":"#N/A"},{"$error":"#N/A"},{"$error":"#N/A"},{"$error":"#N/A"},{"$error":"#N/A"},{"$error":"#N/A"}]
[{"$error":"#N/A"},{"$error":"#N/A"},{"$error":"#N/A"},{"$error":"#N/A"},{"$error":"#N/A"},{"$error":"#N/A"},{"$error":"#N/A"},{"$error":"#N/A"},{"$error":"#N/A"}]
[{"$error":"#N/A"},{"$error":"#N/A"},{"$error":"#N/A"},{"$error":"#N/A"},{"$error":"#N/A"},{"$error":"#N/A"},{"$error":"#N/A"},{"$error":"#N/A"},{"$error":"#N/A"}]
[{"$error":"#N/A"},{"$error":"#N/A"},{"$error":"#N/A"},{"$error":"#N/A"},{"$error":"#N/A"},{"$error":"#N/A"},{"$error":"#N/A"},{"$error":"#N/A"},{"$error":"#N/A"}]
[{"$error":"#N/A"},{"$error":"#N/A"},{"$error":"#N/A"},{"$error":"#N/A"},{"$error":"#N/A"},{"$error":"#N/A"},{"$error":"#N/A"},{"$error":"#N/A"},{"$error":"#N/A"}]
[{"$error":"#N/A"},{"$error":"#N/A"},{"$error":"#N/A"},{"$error":"#N/A"},{"$error":"#N/A"},{"$error":"#N/A"},{"$error":"#N/A"},{"$error":"#N/A"},{"$error":"#N/A"}]
[{"$error":"#N/A"},{"$error":"#N/A"},{"$error":"#N/A"},{"$error":"#N/A"},{"$error":"#N/A"},{"$error":"#N/A"},{"$error":"#N/A"},{"$error":"#N/A"},{"$error":"#N/A"}]
[{"$error":"#N/A"},{"$error":"#N/A"},{"$error":"#N/A"},{"$error":"#N/A"},{"$error":"#N/A"},{"$error":"#N/A"},{"$error":"#N/A"},{"$error":"#N/A"},{"$error":"#N/A"}]
[{"$error":"#N/A"},{"$error":"#N/A"},{"$error":"#N/A"},{"$error":"#N/A"},{"$error":"#N/A"},{"$error":"#N/A"},{"$error":"#N/A"},{"$error":"#N/A"},{"$error":"#N/A"}]
[{"$error":"#N/A"},{"$error":"#N/A"},{"$error":"#N/A"},{"$error":"#N/A"},{"$error":"#N/A"},{"$error":"#N/A"},{"$error":"#N/A"},{"$error":"#N/A"},{"$error":"#N/A"}]
[{"$error":"#N/A"},{"$error":"#N/A"},{"$error":"#N/A"},{"$error":"#N/A"},{"$error":"#N/A"},{"$error":"#N/A"},{"$error":"#N/A"},{"$error":"#N/A"},{"$error":"#N/A"}]
[{"$error":"#N/A"},{"$error":"#N/A"},{"$error":"#N/A"},{"$error":"#N/A"},{"$error":"#N/A"},{"$error":"#N/A"},{"$error":"#N/A"},{"$error":"#N/A"},{"$error":"#N/A"}]
[{"$error":"#N/A"},{"$error":"#N/A"},{"$error":"#N/A"},{"$error":"#N/A"},{"$error":"#N/A"},{"$error":"#N/A"},{"$error":"#N/A"},{"$error":"#N/A"},{"$error":"#N/A"}]
[{"$error":"#N/A"},{"$error":"#N/A"},{"$error":"#N/A"},{"$error":"#N/A"},{"$error":"#N/A"},{"$error":"#N/A"},{"$error":"#N/A"},{"$error":"#N/A"},{"$error":"#N/A"}]
[{"$error":"#N/A"},{"$error":"#N/A"},{"$error":"#N/A"},{"$error":"#N/A"},{"$error":"#N/A"},{"$error":"#N/A"},{"$error":"#N/A"},{"$error":"#N/A"},{"$error":"#N/A"}]
[{"$error":"#N/A"},{"$error":"#N/A"},{"$error":"#N/A"},{"$error":"#N/A"},{"$error":"#N/A"},{"$error":"#N/A"},{"$error":"#N/A"},{"$error":"#N/A"},{"$error":"#N/A"}]
[{"$error":"#N/A"},{"$error":"#N/A"},{"$error":"#N/A"},{"$error":"#N/A"},{"$error":"#N/A"},{"$error":"#N/A"},{"$error":"#N/A"},{"$error":"#N/A"},{"$error":"#N/A"}]
[{"$error":"#N/A"},{"$error":"#N/A"},{"$error":"#N/A"},{"$error":"#N/A"},{"$error":"#N/A"},{"$error":"#N/A"},{"$error":"#N/A"},{"$error":"#N/A"},{"$error":"#N/A"}]
[{"$error":"#N/A"},{"$error":"#N/A"},{"$error":"#N/A"},{"$f":"C143*A143","v":{"$error":"#N/A"}},{"$f":"$A$8+D143*$B$8","v":{"$error":"#N/A"}},{"$f":"B143/D143","v":{"$error":"#N/A"}},{"$f":"B143/$D$8","v":{"$error":"#N/A"}},{"$f":"ROUNDUP($E$8/B143,0)","v":{"$error":"#N/A"}},{"$f":"H143*B143","v":{"$error":"#N/A"}}]
[{"$f":"IF(OR(ROUND(A143+$A$11,3)>$B$11,ROUND(A143+$A$11,3)>$C$11),NA(),ROUND(A143+$A$11,3))","v":{"$error":"#N/A"}},{"$error":"#N/A"},{"$error":"#N/A"},{"$error":"#N/A"},{"$error":"#N/A"},{"$error":"#N/A"},{"$error":"#N/A"},{"$error":"#N/A"},{"$error":"#N/A"}]
[{"$error":"#N/A"},{"$error":"#N/A"},{"$error":"#N/A"},{"$error":"#N/A"},{"$error":"#N/A"},{"$error":"#N/A"},{"$error":"#N/A"},{"$error":"#N/A"},{"$error":"#N/A"}]
[{"$error":"#N/A"},{"$error":"#N/A"},{"$error":"#N/A"},{"$error":"#N/A"},{"$error":"#N/A"},{"$error":"#N/A"},{"$error":"#N/A"},{"$error":"#N/A"},{"$error":"#N/A"}]
[{"$error":"#N/A"},{"$error":"#N/A"},{"$error":"#N/A"},{"$error":"#N/A"},{"$error":"#N/A"},{"$error":"#N/A"},{"$error":"#N/A"},{"$error":"#N/A"},{"$error":"#N/A"}]
[{"$error":"#N/A"},{"$error":"#N/A"},{"$error":"#N/A"},{"$error":"#N/A"},{"$error":"#N/A"},{"$error":"#N/A"},{"$error":"#N/A"},{"$error":"#N/A"},{"$error":"#N/A"}]
[{"$error":"#N/A"},{"$error":"#N/A"},{"$error":"#N/A"},{"$error":"#N/A"},{"$error":"#N/A"},{"$error":"#N/A"},{"$error":"#N/A"},{"$error":"#N/A"},{"$error":"#N/A"}]
[{"$error":"#N/A"},{"$error":"#N/A"},{"$error":"#N/A"},{"$error":"#N/A"},{"$error":"#N/A"},{"$error":"#N/A"},{"$error":"#N/A"},{"$error":"#N/A"},{"$error":"#N/A"}]
[{"$error":"#N/A"},{"$error":"#N/A"},{"$error":"#N/A"},{"$error":"#N/A"},{"$error":"#N/A"},{"$error":"#N/A"},{"$error":"#N/A"},{"$error":"#N/A"},{"$error":"#N/A"}]
[{"$error":"#N/A"},{"$error":"#N/A"},{"$error":"#N/A"},{"$error":"#N/A"},{"$error":"#N/A"},{"$error":"#N/A"},{"$error":"#N/A"},{"$error":"#N/A"},{"$error":"#N/A"}]
[{"$error":"#N/A"},{"$error":"#N/A"},{"$error":"#N/A"},{"$error":"#N/A"},{"$error":"#N/A"},{"$error":"#N/A"},{"$error":"#N/A"},{"$error":"#N/A"},{"$error":"#N/A"}]
[{"$error":"#N/A"},{"$error":"#N/A"},{"$error":"#N/A"},{"$error":"#N/A"},{"$error":"#N/A"},{"$error":"#N/A"},{"$error":"#N/A"},{"$error":"#N/A"},{"$error":"#N/A"}]
[{"$error":"#N/A"},{"$error":"#N/A"},{"$error":"#N/A"},{"$error":"#N/A"},{"$error":"#N/A"},{"$error":"#N/A"},{"$error":"#N/A"},{"$error":"#N/A"},{"$error":"#N/A"}]
[{"$error":"#N/A"},{"$error":"#N/A"},{"$error":"#N/A"},{"$error":"#N/A"},{"$error":"#N/A"},{"$error":"#N/A"},{"$error":"#N/A"},{"$error":"#N/A"},{"$error":"#N/A"}]
[{"$error":"#N/A"},{"$error":"#N/A"},{"$error":"#N/A"},{"$error":"#N/A"},{"$error":"#N/A"},{"$error":"#N/A"},{"$error":"#N/A"},{"$error":"#N/A"},{"$error":"#N/A"}]
[{"$error":"#N/A"},{"$error":"#N/A"},{"$error":"#N/A"},{"$error":"#N/A"},{"$error":"#N/A"},{"$error":"#N/A"},{"$error":"#N/A"},{"$error":"#N/A"},{"$error":"#N/A"}]
[{"$error":"#N/A"},{"$error":"#N/A"},{"$error":"#N/A"},{"$error":"#N/A"},{"$error":"#N/A"},{"$error":"#N/A"},{"$error":"#N/A"},{"$error":"#N/A"},{"$error":"#N/A"}]
[{"$error":"#N/A"},{"$error":"#N/A"},{"$error":"#N/A"},{"$error":"#N/A"},{"$error":"#N/A"},{"$error":"#N/A"},{"$error":"#N/A"},{"$error":"#N/A"},{"$error":"#N/A"}]
[{"$error":"#N/A"},{"$error":"#N/A"},{"$error":"#N/A"},{"$error":"#N/A"},{"$error":"#N/A"},{"$error":"#N/A"},{"$error":"#N/A"},{"$error":"#N/A"},{"$error":"#N/A"}]
[{"$error":"#N/A"},{"$error":"#N/A"},{"$error":"#N/A"},{"$error":"#N/A"},{"$error":"#N/A"},{"$error":"#N/A"},{"$error":"#N/A"},{"$error":"#N/A"},{"$error":"#N/A"}]
[{"$error":"#N/A"},{"$error":"#N/A"},{"$error":"#N/A"},{"$error":"#N/A"},{"$error":"#N/A"},{"$error":"#N/A"},{"$error":"#N/A"},{"$error":"#N/A"},{"$error":"#N/A"}]
[{"$error":"#N/A"},{"$error":"#N/A"},{"$error":"#N/A"},{"$error":"#N/A"},{"$error":"#N/A"},{"$error":"#N/A"},{"$error":"#N/A"},{"$error":"#N/A"},{"$error":"#N/A"}]
[{"$error":"#N/A"},{"$error":"#N/A"},{"$error":"#N/A"},{"$error":"#N/A"},{"$error":"#N/A"},{"$error":"#N/A"},{"$error":"#N/A"},{"$error":"#N/A"},{"$error":"#N/A"}]
[{"$error":"#N/A"},{"$error":"#N/A"},{"$error":"#N/A"},{"$error":"#N/A"},{"$error":"#N/A"},{"$error":"#N/A"},{"$error":"#N/A"},{"$error":"#N/A"},{"$error":"#N/A"}]
[{"$error":"#N/A"},{"$error":"#N/A"},{"$error":"#N/A"},{"$error":"#N/A"},{"$error":"#N/A"},{"$error":"#N/A"},{"$error":"#N/A"},{"$error":"#N/A"},{"$error":"#N/A"}]
[{"$error":"#N/A"},{"$error":"#N/A"},{"$error":"#N/A"},{"$error":"#N/A"},{"$error":"#N/A"},{"$error":"#N/A"},{"$error":"#N/A"},{"$error":"#N/A"},{"$error":"#N/A"}]
[{"$error":"#N/A"},{"$error":"#N/A"},{"$error":"#N/A"},{"$error":"#N/A"},{"$error":"#N/A"},{"$error":"#N/A"},{"$error":"#N/A"},{"$error":"#N/A"},{"$error":"#N/A"}]
[{"$error":"#N/A"},{"$error":"#N/A"},{"$error":"#N/A"},{"$error":"#N/A"},{"$error":"#N/A"},{"$error":"#N/A"},{"$error":"#N/A"},{"$error":"#N/A"},{"$error":"#N/A"}]
[{"$error":"#N/A"},{"$error":"#N/A"},{"$error":"#N/A"},{"$error":"#N/A"},{"$error":"#N/A"},{"$error":"#N/A"},{"$error":"#N/A"},{"$error":"#N/A"},{"$error":"#N/A"}]
[{"$error":"#N/A"},{"$error":"#N/A"},{"$error":"#N/A"},{"$error":"#N/A"},{"$error":"#N/A"},{"$error":"#N/A"},{"$error":"#N/A"},{"$error":"#N/A"},{"$error":"#N/A"}]
[{"$error":"#N/A"},{"$error":"#N/A"},{"$error":"#N/A"},{"$error":"#N/A"},{"$error":"#N/A"},{"$error":"#N/A"},{"$error":"#N/A"},{"$error":"#N/A"},{"$error":"#N/A"}]
[{"$error":"#N/A"},{"$error":"#N/A"},{"$error":"#N/A"},{"$error":"#N/A"},{"$error":"#N/A"},{"$error":"#N/A"},{"$error":"#N/A"},{"$error":"#N/A"},{"$error":"#N/A"}]
[{"$error":"#N/A"},{"$error":"#N/A"},{"$error":"#N/A"},{"$error":"#N/A"},{"$error":"#N/A"},{"$error":"#N/A"},{"$error":"#N/A"},{"$error":"#N/A"},{"$error":"#N/A"}]
[{"$error":"#N/A"},{"$error":"#N/A"},{"$error":"#N/A"},{"$error":"#N/A"},{"$error":"#N/A"},{"$error":"#N/A"},{"$error":"#N/A"},{"$error":"#N/A"},{"$error":"#N/A"}]
[{"$error":"#N/A"},{"$error":"#N/A"},{"$error":"#N/A"},{"$error":"#N/A"},{"$error":"#N/A"},{"$error":"#N/A"},{"$error":"#N/A"},{"$error":"#N/A"},{"$error":"#N/A"}]
[{"$error":"#N/A"},{"$error":"#N/A"},{"$error":"#N/A"},{"$error":"#N/A"},{"$error":"#N/A"},{"$error":"#N/A"},{"$error":"#N/A"},{"$error":"#N/A"},{"$error":"#N/A"}]
[{"$error":"#N/A"},{"$f":"IFERROR(A$5*(led3FTA1*EXP(-$A$8/led3FTt1)+led3FTy0)*(led3FCA1*EXP(-$A179*1000/led3FCt1)+led3FCy0),NA())","v":{"$error":"#N/A"}},{"$f":"IFERROR(B$5*(led3VTA1*EXP(-$A$8/led3VTt1)+led3VTy0)*(led3VCA1*EXP(-$A179*1000/led3VCt1)+led3VCy0),NA())","v":{"$error":"#N/A"}},{"$error":"#N/A"},{"$error":"#N/A"},{"$error":"#N/A"},{"$error":"#N/A"},{"$error":"#N/A"},{"$error":"#N/A"}]
[{"$error":"#N/A"},{"$error":"#N/A"},{"$error":"#N/A"},{"$error":"#N/A"},{"$error":"#N/A"},{"$error":"#N/A"},{"$error":"#N/A"},{"$error":"#N/A"},{"$error":"#N/A"}]
[{"$error":"#N/A"},{"$error":"#N/A"},{"$error":"#N/A"},{"$error":"#N/A"},{"$error":"#N/A"},{"$error":"#N/A"},{"$error":"#N/A"},{"$error":"#N/A"},{"$error":"#N/A"}]
[{"$error":"#N/A"},{"$error":"#N/A"},{"$error":"#N/A"},{"$error":"#N/A"},{"$error":"#N/A"},{"$error":"#N/A"},{"$error":"#N/A"},{"$error":"#N/A"},{"$error":"#N/A"}]
[{"$error":"#N/A"},{"$error":"#N/A"},{"$error":"#N/A"},{"$error":"#N/A"},{"$error":"#N/A"},{"$error":"#N/A"},{"$error":"#N/A"},{"$error":"#N/A"},{"$error":"#N/A"}]
[{"$error":"#N/A"},{"$error":"#N/A"},{"$error":"#N/A"},{"$error":"#N/A"},{"$error":"#N/A"},{"$error":"#N/A"},{"$error":"#N/A"},{"$error":"#N/A"},{"$error":"#N/A"}]
[{"$error":"#N/A"},{"$error":"#N/A"},{"$error":"#N/A"},{"$error":"#N/A"},{"$error":"#N/A"},{"$error":"#N/A"},{"$error":"#N/A"},{"$error":"#N/A"},{"$error":"#N/A"}]
[{"$error":"#N/A"},{"$error":"#N/A"},{"$error":"#N/A"},{"$error":"#N/A"},{"$error":"#N/A"},{"$error":"#N/A"},{"$error":"#N/A"},{"$error":"#N/A"},{"$error":"#N/A"}]
[{"$error":"#N/A"},{"$error":"#N/A"},{"$error":"#N/A"},{"$error":"#N/A"},{"$error":"#N/A"},{"$error":"#N/A"},{"$error":"#N/A"},{"$error":"#N/A"},{"$error":"#N/A"}]
[{"$error":"#N/A"},{"$error":"#N/A"},{"$error":"#N/A"},{"$error":"#N/A"},{"$error":"#N/A"},{"$error":"#N/A"},{"$error":"#N/A"},{"$error":"#N/A"},{"$error":"#N/A"}]
[{"$error":"#N/A"},{"$error":"#N/A"},{"$error":"#N/A"},{"$error":"#N/A"},{"$error":"#N/A"},{"$error":"#N/A"},{"$error":"#N/A"},{"$error":"#N/A"},{"$error":"#N/A"}]
[{"$error":"#N/A"},{"$error":"#N/A"},{"$error":"#N/A"},{"$error":"#N/A"},{"$error":"#N/A"},{"$error":"#N/A"},{"$error":"#N/A"},{"$error":"#N/A"},{"$error":"#N/A"}]
[{"$error":"#N/A"},{"$error":"#N/A"},{"$error":"#N/A"},{"$error":"#N/A"},{"$error":"#N/A"},{"$error":"#N/A"},{"$error":"#N/A"},{"$error":"#N/A"},{"$error":"#N/A"}]
[{"$error":"#N/A"},{"$error":"#N/A"},{"$error":"#N/A"},{"$error":"#N/A"},{"$error":"#N/A"},{"$error":"#N/A"},{"$error":"#N/A"},{"$error":"#N/A"},{"$error":"#N/A"}]
[{"$error":"#N/A"},{"$error":"#N/A"},{"$error":"#N/A"},{"$error":"#N/A"},{"$error":"#N/A"},{"$error":"#N/A"},{"$error":"#N/A"},{"$error":"#N/A"},{"$error":"#N/A"}]
[{"$error":"#N/A"},{"$error":"#N/A"},{"$error":"#N/A"},{"$error":"#N/A"},{"$error":"#N/A"},{"$error":"#N/A"},{"$error":"#N/A"},{"$error":"#N/A"},{"$error":"#N/A"}]
[{"$error":"#N/A"},{"$error":"#N/A"},{"$error":"#N/A"},{"$error":"#N/A"},{"$error":"#N/A"},{"$error":"#N/A"},{"$error":"#N/A"},{"$error":"#N/A"},{"$error":"#N/A"}]
[{"$error":"#N/A"},{"$error":"#N/A"},{"$error":"#N/A"},{"$error":"#N/A"},{"$error":"#N/A"},{"$error":"#N/A"},{"$error":"#N/A"},{"$error":"#N/A"},{"$error":"#N/A"}]
[{"$error":"#N/A"},{"$error":"#N/A"},{"$error":"#N/A"},{"$error":"#N/A"},{"$error":"#N/A"},{"$error":"#N/A"},{"$error":"#N/A"},{"$error":"#N/A"},{"$error":"#N/A"}]
[{"$error":"#N/A"},{"$error":"#N/A"},{"$error":"#N/A"},{"$error":"#N/A"},{"$error":"#N/A"},{"$error":"#N/A"},{"$error":"#N/A"},{"$error":"#N/A"},{"$error":"#N/A"}]
[{"$error":"#N/A"},{"$error":"#N/A"},{"$error":"#N/A"},{"$error":"#N/A"},{"$error":"#N/A"},{"$error":"#N/A"},{"$error":"#N/A"},{"$error":"#N/A"},{"$error":"#N/A"}]
[{"$error":"#N/A"},{"$error":"#N/A"},{"$error":"#N/A"},{"$error":"#N/A"},{"$error":"#N/A"},{"$error":"#N/A"},{"$error":"#N/A"},{"$error":"#N/A"},{"$error":"#N/A"}]
[{"$error":"#N/A"},{"$error":"#N/A"},{"$error":"#N/A"},{"$error":"#N/A"},{"$error":"#N/A"},{"$error":"#N/A"},{"$error":"#N/A"},{"$error":"#N/A"},{"$error":"#N/A"}]
[{"$error":"#N/A"},{"$error":"#N/A"},{"$error":"#N/A"},{"$error":"#N/A"},{"$error":"#N/A"},{"$error":"#N/A"},{"$error":"#N/A"},{"$error":"#N/A"},{"$error":"#N/A"}]
[{"$error":"#N/A"},{"$error":"#N/A"},{"$error":"#N/A"},{"$error":"#N/A"},{"$error":"#N/A"},{"$error":"#N/A"},{"$error":"#N/A"},{"$error":"#N/A"},{"$error":"#N/A"}]
[{"$error":"#N/A"},{"$error":"#N/A"},{"$error":"#N/A"},{"$error":"#N/A"},{"$error":"#N/A"},{"$error":"#N/A"},{"$error":"#N/A"},{"$error":"#N/A"},{"$error":"#N/A"}]
[{"$error":"#N/A"},{"$error":"#N/A"},{"$error":"#N/A"},{"$error":"#N/A"},{"$error":"#N/A"},{"$error":"#N/A"},{"$error":"#N/A"},{"$error":"#N/A"},{"$error":"#N/A"}]
[{"$error":"#N/A"},{"$error":"#N/A"},{"$error":"#N/A"},{"$error":"#N/A"},{"$error":"#N/A"},{"$error":"#N/A"},{"$error":"#N/A"},{"$error":"#N/A"},{"$error":"#N/A"}]
[{"$error":"#N/A"},{"$error":"#N/A"},{"$error":"#N/A"},{"$f":"C207*A207","v":{"$error":"#N/A"}},{"$f":"$A$8+D207*$B$8","v":{"$error":"#N/A"}},{"$f":"B207/D207","v":{"$error":"#N/A"}},{"$f":"B207/$D$8","v":{"$error":"#N/A"}},{"$f":"ROUNDUP($E$8/B207,0)","v":{"$error":"#N/A"}},{"$f":"H207*B207","v":{"$error":"#N/A"}}]
[{"$f":"IF(OR(ROUND(A207+$A$11,3)>$B$11,ROUND(A207+$A$11,3)>$C$11),NA(),ROUND(A207+$A$11,3))","v":{"$error":"#N/A"}},{"$error":"#N/A"},{"$error":"#N/A"},{"$error":"#N/A"},{"$error":"#N/A"},{"$error":"#N/A"},{"$error":"#N/A"},{"$error":"#N/A"},{"$error":"#N/A"}]
[{"$error":"#N/A"},{"$error":"#N/A"},{"$error":"#N/A"},{"$error":"#N/A"},{"$error":"#N/A"},{"$error":"#N/A"},{"$error":"#N/A"},{"$error":"#N/A"},{"$error":"#N/A"}]
[{"$error":"#N/A"},{"$error":"#N/A"},{"$error":"#N/A"},{"$error":"#N/A"},{"$error":"#N/A"},{"$error":"#N/A"},{"$error":"#N/A"},{"$error":"#N/A"},{"$error":"#N/A"}]
[{"$error":"#N/A"},{"$error":"#N/A"},{"$error":"#N/A"},{"$error":"#N/A"},{"$error":"#N/A"},{"$error":"#N/A"},{"$error":"#N/A"},{"$error":"#N/A"},{"$error":"#N/A"}]
[{"$error":"#N/A"},{"$error":"#N/A"},{"$error":"#N/A"},{"$error":"#N/A"},{"$error":"#N/A"},{"$error":"#N/A"},{"$error":"#N/A"},{"$error":"#N/A"},{"$error":"#N/A"}]
[{"$error":"#N/A"},{"$error":"#N/A"},{"$error":"#N/A"},{"$error":"#N/A"},{"$error":"#N/A"},{"$error":"#N/A"},{"$error":"#N/A"},{"$error":"#N/A"},{"$error":"#N/A"}]
[{"$error":"#N/A"},{"$error":"#N/A"},{"$error":"#N/A"},{"$error":"#N/A"},{"$error":"#N/A"},{"$error":"#N/A"},{"$error":"#N/A"},{"$error":"#N/A"},{"$error":"#N/A"}]
[{"$error":"#N/A"},{"$error":"#N/A"},{"$error":"#N/A"},{"$error":"#N/A"},{"$error":"#N/A"},{"$error":"#N/A"},{"$error":"#N/A"},{"$error":"#N/A"},{"$error":"#N/A"}]
[{"$error":"#N/A"},{"$error":"#N/A"},{"$error":"#N/A"},{"$error":"#N/A"},{"$error":"#N/A"},{"$error":"#N/A"},{"$error":"#N/A"},{"$error":"#N/A"},{"$error":"#N/A"}]
[{"$error":"#N/A"},{"$error":"#N/A"},{"$error":"#N/A"},{"$error":"#N/A"},{"$error":"#N/A"},{"$error":"#N/A"},{"$error":"#N/A"},{"$error":"#N/A"},{"$error":"#N/A"}]
[{"$error":"#N/A"},{"$error":"#N/A"},{"$error":"#N/A"},{"$error":"#N/A"},{"$error":"#N/A"},{"$error":"#N/A"},{"$error":"#N/A"},{"$error":"#N/A"},{"$error":"#N/A"}]
[{"$error":"#N/A"},{"$error":"#N/A"},{"$error":"#N/A"},{"$error":"#N/A"},{"$error":"#N/A"},{"$error":"#N/A"},{"$error":"#N/A"},{"$error":"#N/A"},{"$error":"#N/A"}]
[{"$error":"#N/A"},{"$error":"#N/A"},{"$error":"#N/A"},{"$error":"#N/A"},{"$error":"#N/A"},{"$error":"#N/A"},{"$error":"#N/A"},{"$error":"#N/A"},{"$error":"#N/A"}]
[{"$error":"#N/A"},{"$error":"#N/A"},{"$error":"#N/A"},{"$error":"#N/A"},{"$error":"#N/A"},{"$error":"#N/A"},{"$error":"#N/A"},{"$error":"#N/A"},{"$error":"#N/A"}]
[{"$error":"#N/A"},{"$error":"#N/A"},{"$error":"#N/A"},{"$error":"#N/A"},{"$error":"#N/A"},{"$error":"#N/A"},{"$error":"#N/A"},{"$error":"#N/A"},{"$error":"#N/A"}]
[{"$error":"#N/A"},{"$error":"#N/A"},{"$error":"#N/A"},{"$error":"#N/A"},{"$error":"#N/A"},{"$error":"#N/A"},{"$error":"#N/A"},{"$error":"#N/A"},{"$error":"#N/A"}]
[{"$error":"#N/A"},{"$error":"#N/A"},{"$error":"#N/A"},{"$error":"#N/A"},{"$error":"#N/A"},{"$error":"#N/A"},{"$error":"#N/A"},{"$error":"#N/A"},{"$error":"#N/A"}]
[{"$error":"#N/A"},{"$error":"#N/A"},{"$error":"#N/A"},{"$error":"#N/A"},{"$error":"#N/A"},{"$error":"#N/A"},{"$error":"#N/A"},{"$error":"#N/A"},{"$error":"#N/A"}]
[{"$error":"#N/A"},{"$error":"#N/A"},{"$error":"#N/A"},{"$error":"#N/A"},{"$error":"#N/A"},{"$error":"#N/A"},{"$error":"#N/A"},{"$error":"#N/A"},{"$error":"#N/A"}]
[{"$error":"#N/A"},{"$error":"#N/A"},{"$error":"#N/A"},{"$error":"#N/A"},{"$error":"#N/A"},{"$error":"#N/A"},{"$error":"#N/A"},{"$error":"#N/A"},{"$error":"#N/A"}]
[{"$error":"#N/A"},{"$error":"#N/A"},{"$error":"#N/A"},{"$error":"#N/A"},{"$error":"#N/A"},{"$error":"#N/A"},{"$error":"#N/A"},{"$error":"#N/A"},{"$error":"#N/A"}]
[{"$error":"#N/A"},{"$error":"#N/A"},{"$error":"#N/A"},{"$error":"#N/A"},{"$error":"#N/A"},{"$error":"#N/A"},{"$error":"#N/A"},{"$error":"#N/A"},{"$error":"#N/A"}]
[{"$error":"#N/A"},{"$error":"#N/A"},{"$error":"#N/A"},{"$error":"#N/A"},{"$error":"#N/A"},{"$error":"#N/A"},{"$error":"#N/A"},{"$error":"#N/A"},{"$error":"#N/A"}]
[{"$error":"#N/A"},{"$error":"#N/A"},{"$error":"#N/A"},{"$error":"#N/A"},{"$error":"#N/A"},{"$error":"#N/A"},{"$error":"#N/A"},{"$error":"#N/A"},{"$error":"#N/A"}]
[{"$error":"#N/A"},{"$error":"#N/A"},{"$error":"#N/A"},{"$error":"#N/A"},{"$error":"#N/A"},{"$error":"#N/A"},{"$error":"#N/A"},{"$error":"#N/A"},{"$error":"#N/A"}]
[{"$error":"#N/A"},{"$error":"#N/A"},{"$error":"#N/A"},{"$error":"#N/A"},{"$error":"#N/A"},{"$error":"#N/A"},{"$error":"#N/A"},{"$error":"#N/A"},{"$error":"#N/A"}]
[{"$error":"#N/A"},{"$error":"#N/A"},{"$error":"#N/A"},{"$error":"#N/A"},{"$error":"#N/A"},{"$error":"#N/A"},{"$error":"#N/A"},{"$error":"#N/A"},{"$error":"#N/A"}]
[{"$error":"#N/A"},{"$error":"#N/A"},{"$error":"#N/A"},{"$error":"#N/A"},{"$error":"#N/A"},{"$error":"#N/A"},{"$error":"#N/A"},{"$error":"#N/A"},{"$error":"#N/A"}]
[{"$error":"#N/A"},{"$error":"#N/A"},{"$error":"#N/A"},{"$error":"#N/A"},{"$error":"#N/A"},{"$error":"#N/A"},{"$error":"#N/A"},{"$error":"#N/A"},{"$error":"#N/A"}]
[{"$error":"#N/A"},{"$error":"#N/A"},{"$error":"#N/A"},{"$error":"#N/A"},{"$error":"#N/A"},{"$error":"#N/A"},{"$error":"#N/A"},{"$error":"#N/A"},{"$error":"#N/A"}]
[{"$error":"#N/A"},{"$error":"#N/A"},{"$error":"#N/A"},{"$error":"#N/A"},{"$error":"#N/A"},{"$error":"#N/A"},{"$error":"#N/A"},{"$error":"#N/A"},{"$error":"#N/A"}]
[{"$error":"#N/A"},{"$error":"#N/A"},{"$error":"#N/A"},{"$error":"#N/A"},{"$error":"#N/A"},{"$error":"#N/A"},{"$error":"#N/A"},{"$error":"#N/A"},{"$error":"#N/A"}]
[{"$error":"#N/A"},{"$error":"#N/A"},{"$error":"#N/A"},{"$error":"#N/A"},{"$error":"#N/A"},{"$error":"#N/A"},{"$error":"#N/A"},{"$error":"#N/A"},{"$error":"#N/A"}]
[{"$error":"#N/A"},{"$error":"#N/A"},{"$error":"#N/A"},{"$error":"#N/A"},{"$error":"#N/A"},{"$error":"#N/A"},{"$error":"#N/A"},{"$error":"#N/A"},{"$error":"#N/A"}]
[{"$error":"#N/A"},{"$error":"#N/A"},{"$error":"#N/A"},{"$error":"#N/A"},{"$error":"#N/A"},{"$error":"#N/A"},{"$error":"#N/A"},{"$error":"#N/A"},{"$error":"#N/A"}]
[{"$error":"#N/A"},{"$f":"IFERROR(A$5*(led3FTA1*EXP(-$A$8/led3FTt1)+led3FTy0)*(led3FCA1*EXP(-$A243*1000/led3FCt1)+led3FCy0),NA())","v":{"$error":"#N/A"}},{"$f":"IFERROR(B$5*(led3VTA1*EXP(-$A$8/led3VTt1)+led3VTy0)*(led3VCA1*EXP(-$A243*1000/led3VCt1)+led3VCy0),NA())","v":{"$error":"#N/A"}},{"$error":"#N/A"},{"$error":"#N/A"},{"$error":"#N/A"},{"$error":"#N/A"},{"$error":"#N/A"},{"$error":"#N/A"}]
[{"$error":"#N/A"},{"$error":"#N/A"},{"$error":"#N/A"},{"$error":"#N/A"},{"$error":"#N/A"},{"$error":"#N/A"},{"$error":"#N/A"},{"$error":"#N/A"},{"$error":"#N/A"}]
[{"$error":"#N/A"},{"$error":"#N/A"},{"$error":"#N/A"},{"$error":"#N/A"},{"$error":"#N/A"},{"$error":"#N/A"},{"$error":"#N/A"},{"$error":"#N/A"},{"$error":"#N/A"}]
[{"$error":"#N/A"},{"$error":"#N/A"},{"$error":"#N/A"},{"$error":"#N/A"},{"$error":"#N/A"},{"$error":"#N/A"},{"$error":"#N/A"},{"$error":"#N/A"},{"$error":"#N/A"}]
[{"$error":"#N/A"},{"$error":"#N/A"},{"$error":"#N/A"},{"$error":"#N/A"},{"$error":"#N/A"},{"$error":"#N/A"},{"$error":"#N/A"},{"$error":"#N/A"},{"$error":"#N/A"}]
[{"$error":"#N/A"},{"$error":"#N/A"},{"$error":"#N/A"},{"$error":"#N/A"},{"$error":"#N/A"},{"$error":"#N/A"},{"$error":"#N/A"},{"$error":"#N/A"},{"$error":"#N/A"}]
[{"$error":"#N/A"},{"$error":"#N/A"},{"$error":"#N/A"},{"$error":"#N/A"},{"$error":"#N/A"},{"$error":"#N/A"},{"$error":"#N/A"},{"$error":"#N/A"},{"$error":"#N/A"}]
[{"$error":"#N/A"},{"$error":"#N/A"},{"$error":"#N/A"},{"$error":"#N/A"},{"$error":"#N/A"},{"$error":"#N/A"},{"$error":"#N/A"},{"$error":"#N/A"},{"$error":"#N/A"}]
[{"$error":"#N/A"},{"$error":"#N/A"},{"$error":"#N/A"},{"$error":"#N/A"},{"$error":"#N/A"},{"$error":"#N/A"},{"$error":"#N/A"},{"$error":"#N/A"},{"$error":"#N/A"}]
[{"$error":"#N/A"},{"$error":"#N/A"},{"$error":"#N/A"},{"$error":"#N/A"},{"$error":"#N/A"},{"$error":"#N/A"},{"$error":"#N/A"},{"$error":"#N/A"},{"$error":"#N/A"}]
[{"$error":"#N/A"},{"$error":"#N/A"},{"$error":"#N/A"},{"$error":"#N/A"},{"$error":"#N/A"},{"$error":"#N/A"},{"$error":"#N/A"},{"$error":"#N/A"},{"$error":"#N/A"}]
[{"$error":"#N/A"},{"$error":"#N/A"},{"$error":"#N/A"},{"$error":"#N/A"},{"$error":"#N/A"},{"$error":"#N/A"},{"$error":"#N/A"},{"$error":"#N/A"},{"$error":"#N/A"}]
[{"$error":"#N/A"},{"$error":"#N/A"},{"$error":"#N/A"},{"$error":"#N/A"},{"$error":"#N/A"},{"$error":"#N/A"},{"$error":"#N/A"},{"$error":"#N/A"},{"$error":"#N/A"}]
[{"$error":"#N/A"},{"$error":"#N/A"},{"$error":"#N/A"},{"$error":"#N/A"},{"$error":"#N/A"},{"$error":"#N/A"},{"$error":"#N/A"},{"$error":"#N/A"},{"$error":"#N/A"}]
[{"$error":"#N/A"},{"$error":"#N/A"},{"$error":"#N/A"},{"$error":"#N/A"},{"$error":"#N/A"},{"$error":"#N/A"},{"$error":"#N/A"},{"$error":"#N/A"},{"$error":"#N/A"}]
[{"$error":"#N/A"},{"$error":"#N/A"},{"$error":"#N/A"},{"$error":"#N/A"},{"$error":"#N/A"},{"$error":"#N/A"},{"$error":"#N/A"},{"$error":"#N/A"},{"$error":"#N/A"}]
[{"$error":"#N/A"},{"$error":"#N/A"},{"$error":"#N/A"},{"$error":"#N/A"},{"$error":"#N/A"},{"$error":"#N/A"},{"$error":"#N/A"},{"$error":"#N/A"},{"$error":"#N/A"}]
[{"$error":"#N/A"},{"$error":"#N/A"},{"$error":"#N/A"},{"$error":"#N/A"},{"$error":"#N/A"},{"$error":"#N/A"},{"$error":"#N/A"},{"$error":"#N/A"},{"$error":"#N/A"}]
[{"$error":"#N/A"},{"$error":"#N/A"},{"$error":"#N/A"},{"$error":"#N/A"},{"$error":"#N/A"},{"$error":"#N/A"},{"$error":"#N/A"},{"$error":"#N/A"},{"$error":"#N/A"}]
[{"$error":"#N/A"},{"$error":"#N/A"},{"$error":"#N/A"},{"$error":"#N/A"},{"$error":"#N/A"},{"$error":"#N/A"},{"$error":"#N/A"},{"$error":"#N/A"},{"$error":"#N/A"}]
[{"$error":"#N/A"},{"$error":"#N/A"},{"$error":"#N/A"},{"$error":"#N/A"},{"$error":"#N/A"},{"$error":"#N/A"},{"$error":"#N/A"},{"$error":"#N/A"},{"$error":"#N/A"}]
[{"$error":"#N/A"},{"$error":"#N/A"},{"$error":"#N/A"},{"$error":"#N/A"},{"$error":"#N/A"},{"$error":"#N/A"},{"$error":"#N/A"},{"$error":"#N/A"},{"$error":"#N/A"}]
[{"$error":"#N/A"},{"$error":"#N/A"},{"$error":"#N/A"},{"$error":"#N/A"},{"$error":"#N/A"},{"$error":"#N/A"},{"$error":"#N/A"},{"$error":"#N/A"},{"$error":"#N/A"}]
[{"$error":"#N/A"},{"$error":"#N/A"},{"$error":"#N/A"},{"$error":"#N/A"},{"$error":"#N/A"},{"$error":"#N/A"},{"$error":"#N/A"},{"$error":"#N/A"},{"$error":"#N/A"}]
[{"$error":"#N/A"},{"$error":"#N/A"},{"$error":"#N/A"},{"$error":"#N/A"},{"$error":"#N/A"},{"$error":"#N/A"},{"$error":"#N/A"},{"$error":"#N/A"},{"$error":"#N/A"}]
[{"$error":"#N/A"},{"$error":"#N/A"},{"$error":"#N/A"},{"$error":"#N/A"},{"$error":"#N/A"},{"$error":"#N/A"},{"$error":"#N/A"},{"$error":"#N/A"},{"$error":"#N/A"}]
[{"$error":"#N/A"},{"$error":"#N/A"},{"$error":"#N/A"},{"$error":"#N/A"},{"$error":"#N/A"},{"$error":"#N/A"},{"$error":"#N/A"},{"$error":"#N/A"},{"$error":"#N/A"}]
[{"$error":"#N/A"},{"$error":"#N/A"},{"$error":"#N/A"},{"$error":"#N/A"},{"$error":"#N/A"},{"$error":"#N/A"},{"$error":"#N/A"},{"$error":"#N/A"},{"$error":"#N/A"}]
[{"$error":"#N/A"},{"$error":"#N/A"},{"$error":"#N/A"},{"$f":"C271*A271","v":{"$error":"#N/A"}},{"$f":"$A$8+D271*$B$8","v":{"$error":"#N/A"}},{"$f":"B271/D271","v":{"$error":"#N/A"}},{"$f":"B271/$D$8","v":{"$error":"#N/A"}},{"$f":"ROUNDUP($E$8/B271,0)","v":{"$error":"#N/A"}},{"$f":"H271*B271","v":{"$error":"#N/A"}}]
[{"$f":"IF(OR(ROUND(A271+$A$11,3)>$B$11,ROUND(A271+$A$11,3)>$C$11),NA(),ROUND(A271+$A$11,3))","v":{"$error":"#N/A"}},{"$error":"#N/A"},{"$error":"#N/A"},{"$error":"#N/A"},{"$error":"#N/A"},{"$error":"#N/A"},{"$error":"#N/A"},{"$error":"#N/A"},{"$error":"#N/A"}]
[{"$error":"#N/A"},{"$error":"#N/A"},{"$error":"#N/A"},{"$error":"#N/A"},{"$error":"#N/A"},{"$error":"#N/A"},{"$error":"#N/A"},{"$error":"#N/A"},{"$error":"#N/A"}]
[{"$error":"#N/A"},{"$error":"#N/A"},{"$error":"#N/A"},{"$error":"#N/A"},{"$error":"#N/A"},{"$error":"#N/A"},{"$error":"#N/A"},{"$error":"#N/A"},{"$error":"#N/A"}]
[{"$error":"#N/A"},{"$error":"#N/A"},{"$error":"#N/A"},{"$error":"#N/A"},{"$error":"#N/A"},{"$error":"#N/A"},{"$error":"#N/A"},{"$error":"#N/A"},{"$error":"#N/A"}]
[{"$error":"#N/A"},{"$error":"#N/A"},{"$error":"#N/A"},{"$error":"#N/A"},{"$error":"#N/A"},{"$error":"#N/A"},{"$error":"#N/A"},{"$error":"#N/A"},{"$error":"#N/A"}]
[{"$error":"#N/A"},{"$error":"#N/A"},{"$error":"#N/A"},{"$error":"#N/A"},{"$error":"#N/A"},{"$error":"#N/A"},{"$error":"#N/A"},{"$error":"#N/A"},{"$error":"#N/A"}]
[{"$error":"#N/A"},{"$error":"#N/A"},{"$error":"#N/A"},{"$error":"#N/A"},{"$error":"#N/A"},{"$error":"#N/A"},{"$error":"#N/A"},{"$error":"#N/A"},{"$error":"#N/A"}]
[{"$error":"#N/A"},{"$error":"#N/A"},{"$error":"#N/A"},{"$error":"#N/A"},{"$error":"#N/A"},{"$error":"#N/A"},{"$error":"#N/A"},{"$error":"#N/A"},{"$error":"#N/A"}]
[{"$error":"#N/A"},{"$error":"#N/A"},{"$error":"#N/A"},{"$error":"#N/A"},{"$error":"#N/A"},{"$error":"#N/A"},{"$error":"#N/A"},{"$error":"#N/A"},{"$error":"#N/A"}]
[{"$error":"#N/A"},{"$error":"#N/A"},{"$error":"#N/A"},{"$error":"#N/A"},{"$error":"#N/A"},{"$error":"#N/A"},{"$error":"#N/A"},{"$error":"#N/A"},{"$error":"#N/A"}]
[{"$error":"#N/A"},{"$error":"#N/A"},{"$error":"#N/A"},{"$error":"#N/A"},{"$error":"#N/A"},{"$error":"#N/A"},{"$error":"#N/A"},{"$error":"#N/A"},{"$error":"#N/A"}]
[{"$error":"#N/A"},{"$error":"#N/A"},{"$error":"#N/A"},{"$error":"#N/A"},{"$error":"#N/A"},{"$error":"#N/A"},{"$error":"#N/A"},{"$error":"#N/A"},{"$error":"#N/A"}]
[{"$error":"#N/A"},{"$error":"#N/A"},{"$error":"#N/A"},{"$error":"#N/A"},{"$error":"#N/A"},{"$error":"#N/A"},{"$error":"#N/A"},{"$error":"#N/A"},{"$error":"#N/A"}]
[{"$error":"#N/A"},{"$error":"#N/A"},{"$error":"#N/A"},{"$error":"#N/A"},{"$error":"#N/A"},{"$error":"#N/A"},{"$error":"#N/A"},{"$error":"#N/A"},{"$error":"#N/A"}]
[{"$error":"#N/A"},{"$error":"#N/A"},{"$error":"#N/A"},{"$error":"#N/A"},{"$error":"#N/A"},{"$error":"#N/A"},{"$error":"#N/A"},{"$error":"#N/A"},{"$error":"#N/A"}]
[{"$error":"#N/A"},{"$error":"#N/A"},{"$error":"#N/A"},{"$error":"#N/A"},{"$error":"#N/A"},{"$error":"#N/A"},{"$error":"#N/A"},{"$error":"#N/A"},{"$error":"#N/A"}]
[{"$error":"#N/A"},{"$error":"#N/A"},{"$error":"#N/A"},{"$error":"#N/A"},{"$error":"#N/A"},{"$error":"#N/A"},{"$error":"#N/A"},{"$error":"#N/A"},{"$error":"#N/A"}]
[{"$error":"#N/A"},{"$error":"#N/A"},{"$error":"#N/A"},{"$error":"#N/A"},{"$error":"#N/A"},{"$error":"#N/A"},{"$error":"#N/A"},{"$error":"#N/A"},{"$error":"#N/A"}]
[{"$error":"#N/A"},{"$error":"#N/A"},{"$error":"#N/A"},{"$error":"#N/A"},{"$error":"#N/A"},{"$error":"#N/A"},{"$error":"#N/A"},{"$error":"#N/A"},{"$error":"#N/A"}]
[{"$error":"#N/A"},{"$error":"#N/A"},{"$error":"#N/A"},{"$error":"#N/A"},{"$error":"#N/A"},{"$error":"#N/A"},{"$error":"#N/A"},{"$error":"#N/A"},{"$error":"#N/A"}]
[{"$error":"#N/A"},{"$error":"#N/A"},{"$error":"#N/A"},{"$error":"#N/A"},{"$error":"#N/A"},{"$error":"#N/A"},{"$error":"#N/A"},{"$error":"#N/A"},{"$error":"#N/A"}]
[{"$error":"#N/A"},{"$error":"#N/A"},{"$error":"#N/A"},{"$error":"#N/A"},{"$error":"#N/A"},{"$error":"#N/A"},{"$error":"#N/A"},{"$error":"#N/A"},{"$error":"#N/A"}]
[{"$error":"#N/A"},{"$error":"#N/A"},{"$error":"#N/A"},{"$error":"#N/A"},{"$error":"#N/A"},{"$error":"#N/A"},{"$error":"#N/A"},{"$error":"#N/A"},{"$error":"#N/A"}]
[{"$error":"#N/A"},{"$error":"#N/A"},{"$error":"#N/A"},{"$error":"#N/A"},{"$error":"#N/A"},{"$error":"#N/A"},{"$error":"#N/A"},{"$error":"#N/A"},{"$error":"#N/A"}]
[{"$error":"#N/A"},{"$error":"#N/A"},{"$error":"#N/A"},{"$error":"#N/A"},{"$error":"#N/A"},{"$error":"#N/A"},{"$error":"#N/A"},{"$error":"#N/A"},{"$error":"#N/A"}]
[{"$error":"#N/A"},{"$error":"#N/A"},{"$error":"#N/A"},{"$error":"#N/A"},{"$error":"#N/A"},{"$error":"#N/A"},{"$error":"#N/A"},{"$error":"#N/A"},{"$error":"#N/A"}]
[{"$error":"#N/A"},{"$error":"#N/A"},{"$error":"#N/A"},{"$error":"#N/A"},{"$error":"#N/A"},{"$error":"#N/A"},{"$error":"#N/A"},{"$error":"#N/A"},{"$error":"#N/A"}]
[{"$error":"#N/A"},{"$error":"#N/A"},{"$error":"#N/A"},{"$error":"#N/A"},{"$error":"#N/A"},{"$error":"#N/A"},{"$error":"#N/A"},{"$error":"#N/A"},{"$error":"#N/A"}]
[{"$error":"#N/A"},{"$error":"#N/A"},{"$error":"#N/A"},{"$error":"#N/A"},{"$error":"#N/A"},{"$error":"#N/A"},{"$error":"#N/A"},{"$error":"#N/A"},{"$error":"#N/A"}]

{"sheet":"LED #3","index":7,"n_rows":300,"n_cols":14,"rows_kept":300,"hidden":true,"merged":[[1,0,1,1],[2,6,2,13],[3,6,3,9],[3,10,3,13],[7,6,7,13],[8,6,8,9],[8,10,8,13]]}
[]
[{"$f":"IF(Table!D7=\"\",NA(),Table!N7)","v":"SZ5-M4-Wx-C7"},{"$nulls":5},7,{"$f":"G2+1","v":8},9,10,11,12,13,14]
[{"$nulls":6},"@Current"]
["Flux","VF",{"$nulls":4},"Relative Flux (FC)",{"$nulls":3},"Relative VF (VC)"]
[{"$f":"Table!M15","v":347.5},{"$f":"Table!O15","v":{"v":2.85,"d":"2.850"}},{"$nulls":4},"y0","A1","t1","R2","y0","A1","t1","R2"]
[{"$nulls":6},{"$f":"VLOOKUP($A$2,Parameter!$A:$W,G$2,0)","v":4.8607},{"$f":"VLOOKUP($A$2,Parameter!$A:$W,H$2,0)","v":{"v":-4.87029,"d":"-4.8703"}},{"$f":"VLOOKUP($A$2,Parameter!$A:$W,I$2,0)","v":{"v":3013.27,"d":"3013.2700"}},{"$f":"VLOOKUP($A$2,Parameter!$A:$W,J$2,0)","v":0.99998},{"$f":"VLOOKUP($A$2,Parameter!$A:$W,K$2,0)","v":{"v":1.31928,"d":"1.3193"}},{"$f":"VLOOKUP($A$2,Parameter!$A:$W,L$2,0)","v":{"v":-0.44855,"d":"-0.4486"}},{"$f":"VLOOKUP($A$2,Parameter!$A:$W,M$2,0)","v":{"v":2059.10879,"d":"2059.1088"}},{"$f":"VLOOKUP($A$2,Parameter!$A:$W,N$2,0)","v":0.9999}]
["Ta/Tc [℃]","Rth","IOPPR. [mA]","Price [$]","Req.Flux",null,{"$f":"N2+1","v":15},{"$f":"G7+1","v":16},17,18,19,20,21,22]
[{"$f":"Table!N18","v":{"v":85,"d":"85.0"}},{"$f":"Table!N10","v":{"v":3,"d":"3.0"}},{"$f":"Table!N20","v":700},{"$f":"Table!N22","v":{"v":0,"d":"0.000"}},{"$f":"Table!$F$4","v":160},null,"@Temperature"]
[{"$nulls":6},"Relative Flux (FT)",{"$nulls":3},"Relative VF (VT)"]
["I. Interval","I. Range max","I. max",{"$nulls":3},"y0","A1","t1","R2","y0","A1","t1","R2"]
[{"$f":"Table!$J$4","v":{"v":0.01,"d":"0.010"}},{"$f":"Table!$I$4","v":{"v":2,"d":"2.000"}},{"$f":"Table!P10/1000","v":{"v":2,"d":"2.000"}},{"$nulls":3},{"$f":"VLOOKUP($A$2,Parameter!$A:$W,G7,0)","v":1.3534},{"$f":"VLOOKUP($A$2,Parameter!$A:$W,H7,0)","v":{"v":-0.21995,"d":"-0.2200"}},{"$f":"VLOOKUP($A$2,Parameter!$A:$W,I7,0)","v":{"v":-179.24885,"d":"-179.2489"}},{"$f":"VLOOKUP($A$2,Parameter!$A:$W,J7,0)","v":0.99967},{"$f":"VLOOKUP($A$2,Parameter!$A:$W,K7,0)","v":{"v":0.62928,"d":"0.6293"}},{"$f":"VLOOKUP($A$2,Parameter!$A:$W,L7,0)","v":{"v":0.46909,"d":"0.4691"}},{"$f":"VLOOKUP($A$2,Parameter!$A:$W,M7,0)","v":361.1664},{"$f":"VLOOKUP($A$2,Parameter!$A:$W,N7,0)","v":0.97281}]
[]
[]
["IF","Flux","VF","PD","TJ","lm/W","lm/$","# LEDs","Tot.lm"]
[{"$f":"IF(A2=\"\",NA(),Table!$H$4)","v":{"v":0.02,"d":"0.020"}},{"$f":"IFERROR(A$5*(led3FTA1*EXP(-$A$8/led3FTt1)+led3FTy0)*(led3FCA1*EXP(-$A15*1000/led3FCt1)+led3FCy0),NA())","v":{"v":7.863426772503389,"d":"7.863"}},{"$f":"IFERROR(B$5*(led3VTA1*EXP(-$A$8/led3VTt1)+led3VTy0)*(led3VCA1*EXP(-$A15*1000/led3VCt1)+led3VCy0),NA())","v":{"v":2.4939361804908304,"d":"2.494"}},{"$f":"C15*A15","v":{"v":0.04987872360981661,"d":"0.050"}},{"$f":"$A$8+D15*$B$8","v":{"v":85.14963617082945,"d":"85.15"}},{"$f":"B15/D15","v":{"v":157.65092214500436,"d":"157.7"}},{"$f":"B15/$D$8","v":{"$error":"#DIV/0!"}},{"$f":"ROUNDUP($E$8/B15,0)","v":21},{"$f":"H15*B15","v":{"v":165.13196222257116,"d":"165"}}]
[{"$f":"IF(OR(ROUND(A15+$A$11,3)>$B$11,ROUND(A15+$A$11,3)>$C$11),NA(),ROUND(A15+$A$11,3))","v":{"v":0.03,"d":"0.030"}},{"v":13.433597163452077,"d":"13.434"},{"v":2.5000696166590552,"d":"2.500"},{"v":0.07500208849977165,"d":"0.075"},{"v":85.22500626549932,"d":"85.23"},{"v":179.10964124009664,"d":"179.1"},{"$error":"#DIV/0!"},12,{"v":161.20316596142493,"d":"161"}]
[{"v":0.04,"d":"0.040"},{"v":18.985312726677208,"d":"18.985"},{"v":2.5061733381912483,"d":"2.506"},{"v":0.10024693352764993,"d":"0.100"},{"v":85.30074080058294,"d":"85.30"},{"v":189.38547104227095,"d":"189.4"},{"$error":"#DIV/0!"},9,{"v":170.86781454009486,"d":"171"}]
[{"v":0.05,"d":"0.050"},{"v":24.51863460585068,"d":"24.519"},{"v":2.512247489045799,"d":"2.512"},{"v":0.12561237445228995,"d":"0.126"},{"v":85.37683712335686,"d":"85.38"},{"v":195.1928280375222,"d":"195.2"},{"$error":"#DIV/0!"},7,{"v":171.63044224095475,"d":"172"}]
[{"v":0.06,"d":"0.060"},{"v":30.033623742064798,"d":"30.034"},{"v":2.5182922124836624,"d":"2.518"},{"v":0.15109753274901974,"d":"0.151"},{"v":85.45329259824706,"d":"85.45"},{"v":198.76978264067415,"d":"198.8"},{"$error":"#DIV/0!"},6,{"v":180.20174245238877,"d":"180"}]
[{"v":0.07,"d":"0.070"},{"v":35.53034087450512,"d":"35.530"},{"v":2.5243076510717377,"d":"2.524"},{"v":0.17670153557502166,"d":"0.177"},{"v":85.53010460672506,"d":"85.53"},{"v":201.07545052668831,"d":"201.1"},{"$error":"#DIV/0!"},5,{"v":177.65170437252561,"d":"178"}]
[{"v":0.08,"d":"0.080"},{"v":41.00884654111897,"d":"41.009"},{"v":2.530293946686231,"d":"2.530"},{"v":0.2024235157348985,"d":"0.202"},{"v":85.60727054720469,"d":"85.61"},{"v":202.58934043426905,"d":"202.6"},{"$error":"#DIV/0!"},4,{"v":164.03538616447588,"d":"164"}]
[{"v":0.09,"d":"0.090"},{"v":46.46920107928242,"d":"46.469"},{"v":2.5362512405160014,"d":"2.536"},{"v":0.22826261164644013,"d":"0.228"},{"v":85.68478783493931,"d":"85.68"},{"v":203.5778034085554,"d":"203.6"},{"$error":"#DIV/0!"},4,{"v":185.87680431712968,"d":"186"}]
[{"v":0.1,"d":"0.100"},{"v":51.91146462646446,"d":"51.911"},{"v":2.5421796730658897,"d":"2.542"},{"v":0.25421796730658897,"d":"0.254"},{"v":85.76265390191976,"d":"85.76"},{"v":204.20061247621732,"d":"204.2"},{"$error":"#DIV/0!"},4,{"v":207.64585850585783,"d":"208"}]
[{"v":0.11,"d":"0.110"},{"v":57.33569712088877,"d":"57.336"},{"v":2.548079384160035,"d":"2.548"},{"v":0.2802887322576038,"d":"0.280"},{"v":85.84086619677281,"d":"85.84"},{"v":204.5594079329364,"d":"204.6"},{"$error":"#DIV/0!"},3,{"v":172.0070913626663,"d":"172"}]
[{"v":0.12,"d":"0.120"},{"v":62.74195830219542,"d":"62.742"},{"v":2.5539505129451694,"d":"2.554"},{"v":0.30647406155342033,"d":"0.306"},{"v":85.91942218466026,"d":"85.92"},{"v":204.72191996991924,"d":"204.7"},{"$error":"#DIV/0!"},3,{"v":188.22587490658626,"d":"188"}]
[{"v":0.13,"d":"0.130"},{"v":68.13030771209735,"d":"68.130"},{"v":2.559793197893902,"d":"2.560"},{"v":0.33277311572620727,"d":"0.333"},{"v":85.99831934717862,"d":"86.00"},{"v":204.73501161119128,"d":"204.7"},{"$error":"#DIV/0!"},3,{"v":204.39092313629203,"d":"204"}]
[{"v":0.14,"d":"0.140"},{"v":73.50080469503719,"d":"73.501"},{"v":2.5656075768079853,"d":"2.566"},{"v":0.35918506075311796,"d":"0.359"},{"v":86.07755518225936,"d":"86.08"},{"v":204.6321318067212,"d":"204.6"},{"$error":"#DIV/0!"},3,{"v":220.50241408511158,"d":"221"}]
[{"v":0.15,"d":"0.150"},{"v":78.85350839883998,"d":"78.854"},{"v":2.5713937868215613,"d":"2.571"},{"v":0.3857090680232342,"d":"0.386"},{"v":86.1571272040697,"d":"86.16"},{"v":204.43778727569358,"d":"204.4"},{"$error":"#DIV/0!"},3,{"v":236.56052519651993,"d":"237"}]
[{"v":0.16,"d":"0.160"},{"v":84.18847777536477,"d":"84.188"},{"v":2.5771519644044028,"d":"2.577"},{"v":0.4123443143047045,"d":"0.412"},{"v":86.23703294291411,"d":"86.24"},{"v":204.17033739709373,"d":"204.2"},{"$error":"#DIV/0!"},2,{"v":168.37695555072955,"d":"168"}]
[{"v":0.17,"d":"0.170"},{"v":89.50577158115462,"d":"89.506"},{"v":2.582882245365123,"d":"2.583"},{"v":0.4390899817120709,"d":"0.439"},{"v":86.31726994513622,"d":"86.32"},{"v":203.8438026578506,"d":"203.8"},{"$error":"#DIV/0!"},2,{"v":179.01154316230924,"d":"179"}]
[{"v":0.18,"d":"0.180"},{"v":94.8054483780822,"d":"94.805"},{"v":2.5885847648543883,"d":"2.589"},{"v":0.46594525767378986,"d":"0.466"},{"v":86.39783577302137,"d":"86.40"},{"v":203.4690702753238,"d":"203.5"},{"$error":"#DIV/0!"},2,{"v":189.6108967561644,"d":"190"}]
[{"v":0.19,"d":"0.190"},{"v":100.08756653399743,"d":"100.088"},{"v":2.5942596573680983,"d":"2.594"},{"v":0.49290933489993866,"d":"0.493"},{"v":86.47872800469982,"d":"86.48"},{"v":203.054719088076,"d":"203.1"},{"$error":"#DIV/0!"},2,{"v":200.17513306799486,"d":"200"}]
[{"v":0.2,"d":"0.200"},{"v":105.35218422336659,"d":"105.352"},{"v":2.5999070567505616,"d":"2.600"},{"v":0.5199814113501123,"d":"0.520"},{"v":86.55994423405033,"d":"86.56"},{"v":202.60759697125243,"d":"202.6"},{"$error":"#DIV/0!"},2,{"v":210.70436844673318,"d":"211"}]
[{"v":0.21,"d":"0.210"},{"v":110.59935942791653,"d":"110.599"},{"v":2.6055270961976515,"d":"2.606"},{"v":0.5471606902015068,"d":"0.547"},{"v":86.64148207060452,"d":"86.64"},{"v":202.1332332686131,"d":"202.1"},{"$error":"#DIV/0!"},2,{"v":221.19871885583305,"d":"221"}]
[{"v":0.22,"d":"0.220"},{"v":115.82914993727131,"d":"115.829"},{"v":2.611119908259949,"d":"2.611"},{"v":0.5744463798171888,"d":"0.574"},{"v":86.72333913945157,"d":"86.72"},{"v":201.63613873610387,"d":"201.6"},{"$error":"#DIV/0!"},2,{"v":231.65829987454262,"d":"232"}]
[{"v":0.23,"d":"0.230"},{"v":121.04161334958872,"d":"121.042"},{"v":2.6166856248458656,"d":"2.617"},{"v":0.6018376937145491,"d":"0.602"},{"v":86.80551308114364,"d":"86.81"},{"v":201.12002723278846,"d":"201.1"},{"$error":"#DIV/0!"},2,{"v":242.08322669917743,"d":"242"}]
[{"v":0.24,"d":"0.240"},{"v":126.23680707219535,"d":"126.237"},{"v":2.622224377224758,"d":"2.622"},{"v":0.629333850533942,"d":"0.629"},{"v":86.88800155160183,"d":"86.89"},{"v":200.58798198300155,"d":"200.6"},{"$error":"#DIV/0!"},2,{"v":252.4736141443907,"d":"252"}]
[{"v":0.25,"d":"0.250"},{"v":131.41478832221853,"d":"131.415"},{"v":2.6277362960300232,"d":"2.628"},{"v":0.6569340740075058,"d":"0.657"},{"v":86.97080222202251,"d":"86.97"},{"v":200.04258192994422,"d":"200.0"},{"$error":"#DIV/0!"},2,{"v":262.82957664443705,"d":"263"}]
[{"v":0.26,"d":"0.260"},{"v":136.5756141272164,"d":"136.576"},{"v":2.6332215112621777,"d":"2.633"},{"v":0.6846375929281663,"d":"0.685"},{"v":87.0539127787845,"d":"87.05"},{"v":199.4859989254873,"d":"199.5"},{"$error":"#DIV/0!"},2,{"v":273.1512282544328,"d":"273"}]
[{"v":0.27,"d":"0.270"},{"v":141.71934132580677,"d":"141.719"},{"v":2.638680152291926,"d":"2.639"},{"v":0.7124436411188201,"d":"0.712"},{"v":87.13733092335646,"d":"87.14"},{"v":198.9200733173097,"d":"198.9"},{"$error":"#DIV/0!"},2,{"v":283.43868265161353,"d":"283"}]
[{"v":0.28,"d":"0.280"},{"v":146.8460265682911,"d":"146.846"},{"v":2.64411234786321,"d":"2.644"},{"v":0.7403514574016988,"d":"0.740"},{"v":87.2210543722051,"d":"87.22"},{"v":198.3463733341658,"d":"198.3"},{"$error":"#DIV/0!"},2,{"v":293.6920531365822,"d":"294"}]
[{"v":0.29,"d":"0.290"},{"v":151.95572631728047,"d":"151.956"},{"v":2.649518226096247,"d":"2.650"},{"v":0.7683602855679116,"d":"0.768"},{"v":87.30508085670374,"d":"87.31"},{"v":197.766242180212,"d":"197.8"},{"$error":"#DIV/0!"},2,{"v":303.91145263456093,"d":"304"}]
[{"v":0.3,"d":"0.300"},{"v":157.0484968483165,"d":"157.048"},{"v":2.654897914490551,"d":"2.655"},{"v":0.7964693743471652,"d":"0.796"},{"v":87.38940812304149,"d":"87.39"},{"v":197.18083570638606,"d":"197.2"},{"$error":"#DIV/0!"},2,{"v":314.096993696633,"d":"314"}]
[{"v":0.31,"d":"0.310"},{"v":162.12439425049186,"d":"162.124"},{"v":2.660251539927938,"d":"2.660"},{"v":0.8246779773776608,"d":"0.825"},{"v":87.47403393213298,"d":"87.47"},{"v":196.59115278671626,"d":"196.6"},{"$error":"#DIV/0!"},1,{"v":162.12439425049186,"d":"162"}]
[{"v":0.32,"d":"0.320"},{"v":167.18347442706676,"d":"167.183"},{"v":2.6655792286755218,"d":"2.666"},{"v":0.852985353176167,"d":"0.853"},{"v":87.5589560595285,"d":"87.56"},{"v":195.998059995455,"d":"196.0"},{"$error":"#DIV/0!"},1,{"v":167.18347442706676,"d":"167"}]
[{"v":0.33,"d":"0.330"},{"v":172.2257930960858,"d":"172.226"},{"v":2.6708811063886895,"d":"2.671"},{"v":0.8813907651082675,"d":"0.881"},{"v":87.64417229532481,"d":"87.64"},{"v":195.40231179405433,"d":"195.4"},{"$error":"#DIV/0!"},1,{"v":172.2257930960858,"d":"172"}]
[{"v":0.34,"d":"0.340"},{"$f":"IFERROR(A$5*(led3FTA1*EXP(-$A$8/led3FTt1)+led3FTy0)*(led3FCA1*EXP(-$A47*1000/led3FCt1)+led3FCy0),NA())","v":{"v":177.2514057909907,"d":"177.251"}},{"$f":"IFERROR(B$5*(led3VTA1*EXP(-$A$8/led3VTt1)+led3VTy0)*(led3VCA1*EXP(-$A47*1000/led3VCt1)+led3VCy0),NA())","v":{"v":2.6761572981140658,"d":"2.676"}},{"v":0.9098934813587825,"d":"0.910"},{"v":87.72968044407635,"d":"87.73"},{"v":194.80456715251293,"d":"194.8"},{"$error":"#DIV/0!"},{"$f":"ROUNDUP($E$8/B47,0)","v":1},{"v":177.2514057909907,"d":"177"}]
[{"v":0.35,"d":"0.350"},{"v":182.26036786123296,"d":"182.260"},{"v":2.681407928292464,"d":"2.681"},{"v":0.9384927749023623,"d":"0.938"},{"v":87.81547832470709,"d":"87.82"},{"v":194.20540331830978,"d":"194.2"},{"$error":"#DIV/0!"},1,{"v":182.26036786123296,"d":"182"}]
[{"v":0.36,"d":"0.360"},{"v":187.25273447288217,"d":"187.253"},{"v":2.686633120761818,"d":"2.687"},{"v":0.9671879234742544,"d":"0.967"},{"v":87.90156377042277,"d":"87.90"},{"v":193.6053272876361,"d":"193.6"},{"$error":"#DIV/0!"},1,{"v":187.25273447288217,"d":"187"}]
[{"v":0.37,"d":"0.370"},{"v":192.22856060923488,"d":"192.229"},{"v":2.6918329987601037,"d":"2.692"},{"v":0.9959782095412384,"d":"0.996"},{"v":87.98793462862372,"d":"87.99"},{"v":193.00478541370705,"d":"193.0"},{"$error":"#DIV/0!"},1,{"v":192.22856060923488,"d":"192"}]
[{"v":0.38,"d":"0.380"},{"v":197.18790107141976,"d":"197.188"},{"v":2.697007684928249,"d":"2.697"},{"v":1.0248629202727346,"d":"1.025"},{"v":88.0745887608182,"d":"88.07"},{"v":192.40417149538837,"d":"192.4"},{"$error":"#DIV/0!"},1,{"v":197.18790107141976,"d":"197"}]
[{"v":0.39,"d":"0.390"},{"v":202.13081047900008,"d":"202.131"},{"v":2.7021573013130222,"d":"2.702"},{"v":1.0538413475120787,"d":"1.054"},{"v":88.16152404253623,"d":"88.16"},{"v":191.80383361897208,"d":"191.8"},{"$error":"#DIV/0!"},1,{"v":202.13081047900008,"d":"202"}]
[{"v":0.4,"d":"0.400"},{"v":207.05734327057652,"d":"207.057"},{"v":2.707281969369911,"d":"2.707"},{"v":1.0829127877479645,"d":"1.083"},{"v":88.24873836324389,"d":"88.25"},{"v":191.20407997136584,"d":"191.2"},{"$error":"#DIV/0!"},1,{"v":207.05734327057652,"d":"207"}]
[{"v":0.41,"d":"0.410"},{"v":211.9675537043865,"d":"211.968"},{"v":2.7123818099659904,"d":"2.712"},{"v":1.112076542086056,"d":"1.112"},{"v":88.33622962625817,"d":"88.34"},{"v":190.60518380036447,"d":"190.6"},{"$error":"#DIV/0!"},1,{"v":211.9675537043865,"d":"212"}]
[{"v":0.42,"d":"0.420"},{"v":216.86149585890166,"d":"216.861"},{"v":2.7174569433827696,"d":"2.717"},{"v":1.1413319162207631,"d":"1.141"},{"v":88.42399574866229,"d":"88.42"},{"v":190.00738766421654,"d":"190.0"},{"$error":"#DIV/0!"},1,{"v":216.86149585890166,"d":"217"}]
[{"v":0.43,"d":"0.430"},{"v":221.73922363342317,"d":"221.739"},{"v":2.722507489319031,"d":"2.723"},{"v":1.1706782204071833,"d":"1.171"},{"v":88.51203466122155,"d":"88.51"},{"v":189.41090708623435,"d":"189.4"},{"$error":"#DIV/0!"},1,{"v":221.73922363342317,"d":"222"}]
[{"v":0.44,"d":"0.440"},{"v":226.60079074867554,"d":"226.601"},{"v":2.7275335668936527,"d":"2.728"},{"v":1.2001147694332073,"d":"1.200"},{"v":88.60034430829963,"d":"88.60"},{"v":188.8159337091527,"d":"188.8"},{"$error":"#DIV/0!"},1,{"v":226.60079074867554,"d":"227"}]
[{"v":0.45,"d":"0.450"},{"v":231.44625074739815,"d":"231.446"},{"v":2.7325352946484176,"d":"2.733"},{"v":1.229640882591788,"d":"1.230"},{"v":88.68892264777537,"d":"88.69"},{"v":188.22263802710023,"d":"188.2"},{"$error":"#DIV/0!"},1,{"v":231.44625074739815,"d":"231"}]
[{"v":0.46,"d":"0.460"},{"v":236.27565699493573,"d":"236.276"},{"v":2.73751279055081,"d":"2.738"},{"v":1.2592558836533725,"d":"1.259"},{"v":88.77776765096012,"d":"88.78"},{"v":187.63117175950703,"d":"187.6"},{"$error":"#DIV/0!"},1,{"v":236.27565699493573,"d":"236"}]
[{"v":0.47,"d":"0.470"},{"v":241.08906267982493,"d":"241.089"},{"v":2.7424661719967975,"d":"2.742"},{"v":1.2889591008384949,"d":"1.289"},{"v":88.86687730251549,"d":"88.87"},{"v":187.041669920319,"d":"187.0"},{"$error":"#DIV/0!"},1,{"v":241.08906267982493,"d":"241"}]
[{"v":0.48,"d":"0.480"},{"v":245.88652081438033,"d":"245.887"},{"v":2.7473955558136,"d":"2.747"},{"v":1.318749866790528,"d":"1.319"},{"v":88.95624960037158,"d":"88.96"},{"v":186.45425262699746,"d":"186.5"},{"$error":"#DIV/0!"},1,{"v":245.88652081438033,"d":"246"}]
[{"v":0.49,"d":"0.490"},{"v":250.6680842352794,"d":"250.668"},{"v":2.7523010582624448,"d":"2.752"},{"v":1.3486275185485979,"d":"1.349"},{"v":89.04588255564579,"d":"89.05"},{"v":185.86902668651615,"d":"185.9"},{"$error":"#DIV/0!"},1,{"v":250.6680842352794,"d":"251"}]
[{"v":0.5,"d":"0.500"},{"v":255.43380560414317,"d":"255.434"},{"v":2.757182795041308,"d":"2.757"},{"v":1.378591397520654,"d":"1.379"},{"v":89.13577419256197,"d":"89.14"},{"v":185.28608698961236,"d":"185.3"},{"$error":"#DIV/0!"},1,{"v":255.43380560414317,"d":"255"}]
[{"v":0.51,"d":"0.510"},{"v":260.18373740811626,"d":"260.184"},{"v":2.7620408812876476,"d":"2.762"},{"v":1.4086408494567002,"d":"1.409"},{"v":89.22592254837011,"d":"89.23"},{"v":184.7055177396472,"d":"184.7"},{"$error":"#DIV/0!"},1,{"v":260.18373740811626,"d":"260"}]
[{"v":0.52,"d":"0.520"},{"v":264.9179319604459,"d":"264.918"},{"v":2.7668754315811106,"d":"2.767"},{"v":1.4387752244221776,"d":"1.439"},{"v":89.31632567326653,"d":"89.32"},{"v":184.12739353837486,"d":"184.1"},{"$error":"#DIV/0!"},1,{"v":264.9179319604459,"d":"265"}]
[{"v":0.53,"d":"0.530"},{"v":269.6364414010574,"d":"269.636"},{"v":2.771686559946243,"d":"2.772"},{"v":1.468993876771509,"d":"1.469"},{"v":89.40698163031453,"d":"89.41"},{"v":183.5517803475483,"d":"183.6"},{"$error":"#DIV/0!"},1,{"v":269.6364414010574,"d":"270"}]
[{"v":0.54,"d":"0.540"},{"v":274.3393176971287,"d":"274.339"},{"v":2.7764743798551774,"d":"2.776"},{"v":1.499296165121796,"d":"1.499"},{"v":89.49788849536539,"d":"89.50"},{"v":182.97873634249083,"d":"183.0"},{"$error":"#DIV/0!"},1,{"v":274.3393176971287,"d":"274"}]
[{"v":0.55,"d":"0.550"},{"v":279.02661264366185,"d":"279.027"},{"v":2.781239004230307,"d":"2.781"},{"v":1.529681452326669,"d":"1.530"},{"v":89.58904435698001,"d":"89.59"},{"v":182.40831267141147,"d":"182.4"},{"$error":"#DIV/0!"},1,{"v":279.02661264366185,"d":"279"}]
[{"v":0.56,"d":"0.560"},{"v":283.698377864055,"d":"283.698"},{"v":2.78598054544695,"d":"2.786"},{"v":1.5601491054502923,"d":"1.560"},{"v":89.68044731635088,"d":"89.68"},{"v":181.84055413227543,"d":"181.8"},{"$error":"#DIV/0!"},1,{"v":283.698377864055,"d":"284"}]
[{"v":0.57,"d":"0.570"},{"v":288.35466481066953,"d":"288.355"},{"v":2.790699115336001,"d":"2.791"},{"v":1.5906984957415202,"d":"1.591"},{"v":89.77209548722456,"d":"89.77"},{"v":181.2754997773793,"d":"181.3"},{"$error":"#DIV/0!"},1,{"v":288.35466481066953,"d":"288"}]
[{"v":0.58,"d":"0.580"},{"v":292.9955247653972,"d":"292.996"},{"v":2.7953948251865683,"d":"2.795"},{"v":1.6213289986082096,"d":"1.621"},{"v":89.86398699582463,"d":"89.86"},{"v":180.71318345438345,"d":"180.7"},{"$error":"#DIV/0!"},1,{"v":292.9955247653972,"d":"293"}]
[{"v":0.59,"d":"0.590"},{"v":297.6210088402253,"d":"297.621"},{"v":2.800067785748597,"d":"2.800"},{"v":1.6520399935916723,"d":"1.652"},{"v":89.95611998077501,"d":"89.96"},{"v":180.1536342913663,"d":"180.2"},{"$error":"#DIV/0!"},1,{"v":297.6210088402253,"d":"298"}]
[{"v":0.6,"d":"0.600"},{"v":302.23116797779875,"d":"302.231"},{"v":2.804718107235484,"d":"2.805"},{"v":1.6828308643412904,"d":"1.683"},{"v":90.04849259302387,"d":"90.05"},{"v":179.59687713245083,"d":"179.6"},{"$error":"#DIV/0!"},1,{"v":302.23116797779875,"d":"302"}]
[{"v":0.61,"d":"0.610"},{"v":306.82605295198283,"d":"306.826"},{"v":2.809345899326674,"d":"2.809"},{"v":1.713700998589271,"d":"1.714"},{"v":90.14110299576781,"d":"90.14"},{"v":179.04293292970237,"d":"179.0"},{"$error":"#DIV/0!"},1,{"v":306.82605295198283,"d":"307"}]
[{"v":0.62,"d":"0.620"},{"v":311.40571436841986,"d":"311.406"},{"v":2.813951271170249,"d":"2.814"},{"v":1.7446497881255543,"d":"1.745"},{"v":90.23394936437666,"d":"90.23"},{"v":178.49181909625145,"d":"178.5"},{"$error":"#DIV/0!"},1,{"v":311.40571436841986,"d":"311"}]
[{"v":0.63,"d":"0.630"},{"v":315.97020266508906,"d":"315.970"},{"v":2.818534331385502,"d":"2.819"},{"v":1.7756766287728663,"d":"1.776"},{"v":90.3270298863186,"d":"90.33"},{"v":177.94354982497552,"d":"177.9"},{"$error":"#DIV/0!"},1,{"v":315.97020266508906,"d":"316"}]
[{"v":0.64,"d":"0.640"},{"v":320.51956811285993,"d":"320.520"},{"v":2.8230951880654973,"d":"2.823"},{"v":1.8067809203619183,"d":"1.807"},{"v":90.42034276108575,"d":"90.42"},{"v":177.3981363765211,"d":"177.4"},{"$error":"#DIV/0!"},1,{"v":320.51956811285993,"d":"321"}]
[{"v":0.65,"d":"0.650"},{"v":325.0538608160475,"d":"325.054"},{"v":2.8276339487796225,"d":"2.828"},{"v":1.8379620667067547,"d":"1.838"},{"v":90.51388620012027,"d":"90.51"},{"v":176.8555873399914,"d":"176.9"},{"$error":"#DIV/0!"},1,{"v":325.0538608160475,"d":"325"}]
[{"v":0.66,"d":"0.660"},{"$f":"IFERROR(A$5*(led3FTA1*EXP(-$A$8/led3FTt1)+led3FTy0)*(led3FCA1*EXP(-$A79*1000/led3FCt1)+led3FCy0),NA())","v":{"v":329.5731307129636,"d":"329.573"}},{"$f":"IFERROR(B$5*(led3VTA1*EXP(-$A$8/led3VTt1)+led3VTy0)*(led3VCA1*EXP(-$A79*1000/led3VCt1)+led3VCy0),NA())","v":{"v":2.832150720576123,"d":"2.832"}},{"$f":"C79*A79","v":{"v":1.8692194755802414,"d":"1.869"}},{"$f":"$A$8+D79*$B$8","v":{"v":90.60765842674073,"d":"90.61"}},{"$f":"B79/D79","v":{"v":176.3159088692128,"d":"176.3"}},{"$f":"B79/$D$8","v":{"$error":"#DIV/0!"}},{"$f":"ROUNDUP($E$8/B79,0)","v":1},{"$f":"H79*B79","v":{"v":329.5731307129636,"d":"330"}}]
[{"$f":"IF(OR(ROUND(A79+$A$11,3)>$B$11,ROUND(A79+$A$11,3)>$C$11),NA(),ROUND(A79+$A$11,3))","v":{"v":0.67,"d":"0.670"}},{"v":334.07742757646616,"d":"334.077"},{"v":2.83664560998463,"d":"2.837"},{"v":1.900552558689702,"d":"1.901"},{"v":90.7016576760691,"d":"90.70"},{"v":175.77910489715114,"d":"175.8"},{"$error":"#DIV/0!"},1,{"v":334.07742757646616,"d":"334"}]
[{"v":0.68,"d":"0.680"},{"v":338.5668010145086,"d":"338.567"},{"v":2.841118723018668,"d":"2.841"},{"v":1.9319607316526943,"d":"1.932"},{"v":90.79588219495808,"d":"90.80"},{"v":175.2451773307431,"d":"175.2"},{"$error":"#DIV/0!"},1,{"v":338.5668010145086,"d":"339"}]
[{"v":0.69,"d":"0.690"},{"v":343.0413004706854,"d":"343.041"},{"v":2.8455701651781595,"d":"2.846"},{"v":1.96344341397293,"d":"1.963"},{"v":90.89033024191879,"d":"90.89"},{"v":174.7141262281445,"d":"174.7"},{"$error":"#DIV/0!"},1,{"v":343.0413004706854,"d":"343"}]
[{"v":0.7,"d":"0.700"},{"v":347.5009752247767,"d":"347.501"},{"v":2.8500000414519135,"d":"2.850"},{"v":1.9950000290163394,"d":"1.995"},{"v":90.98500008704902,"d":"90.99"},{"v":174.18594996016947,"d":"174.2"},{"$error":"#DIV/0!"},1,{"v":347.5009752247767,"d":"348"}]
[{"v":0.71,"d":"0.710"},{"v":351.9458743932914,"d":"351.946"},{"v":2.8544084563200975,"d":"2.854"},{"v":2.026630003987269,"d":"2.027"},{"v":91.07989001196181,"d":"91.08"},{"v":173.6606453574948,"d":"173.7"},{"$error":"#DIV/0!"},1,{"v":351.9458743932914,"d":"352"}]
[{"v":0.72,"d":"0.720"},{"v":356.3760469300077,"d":"356.376"},{"v":2.8587955137567054,"d":"2.859"},{"v":2.058332769904828,"d":"2.058"},{"v":91.17499830971448,"d":"91.17"},{"v":173.1382078450248,"d":"173.1"},{"$error":"#DIV/0!"},1,{"v":356.3760469300077,"d":"356"}]
[{"v":0.73,"d":"0.730"},{"v":360.7915416265127,"d":"360.792"},{"v":2.86316131723201,"d":"2.863"},{"v":2.0901077615793673,"d":"2.090"},{"v":91.2703232847381,"d":"91.27"},{"v":172.61863156466367,"d":"172.6"},{"$error":"#DIV/0!"},1,{"v":360.7915416265127,"d":"361"}]
[{"v":0.74,"d":"0.740"},{"v":365.192407112739,"d":"365.192"},{"v":2.867505969715,"d":"2.868"},{"v":2.1219544175891,"d":"2.122"},{"v":91.3658632527673,"d":"91.37"},{"v":172.10190948760317,"d":"172.1"},{"$error":"#DIV/0!"},1,{"v":365.192407112739,"d":"365"}]
[{"v":0.75,"d":"0.750"},{"v":369.5786918575015,"d":"369.579"},{"v":2.871829573675811,"d":"2.872"},{"v":2.153872180256858,"d":"2.154"},{"v":91.46161654077058,"d":"91.46"},{"v":171.58803351711785,"d":"171.6"},{"$error":"#DIV/0!"},1,{"v":369.5786918575015,"d":"370"}]
[{"v":0.76,"d":"0.760"},{"v":373.95044416902994,"d":"373.950"},{"v":2.876132231088142,"d":"2.876"},{"v":2.185860495626988,"d":"2.186"},{"v":91.55758148688096,"d":"91.56"},{"v":171.07699458275206,"d":"171.1"},{"$error":"#DIV/0!"},1,{"v":373.95044416902994,"d":"374"}]
[{"v":0.77,"d":"0.770"},{"v":378.3077121955013,"d":"378.308"},{"v":2.8804140434316627,"d":"2.880"},{"v":2.21791881344238,"d":"2.218"},{"v":91.65375644032714,"d":"91.65"},{"v":170.56878272669445,"d":"170.6"},{"$error":"#DIV/0!"},1,{"v":378.3077121955013,"d":"378"}]
[{"v":0.78,"d":"0.780"},{"v":382.6505439255712,"d":"382.651"},{"v":2.8846751116944014,"d":"2.885"},{"v":2.2500465871216333,"d":"2.250"},{"v":91.7501397613649,"d":"91.75"},{"v":170.06338718305204,"d":"170.1"},{"$error":"#DIV/0!"},1,{"v":382.6505439255712,"d":"383"}]
[{"v":0.79,"d":"0.790"},{"v":386.9789871889003,"d":"386.979"},{"v":2.8889155363751304,"d":"2.889"},{"v":2.282243273736353,"d":"2.282"},{"v":91.84672982120905,"d":"91.85"},{"v":169.56079645066117,"d":"169.6"},{"$error":"#DIV/0!"},1,{"v":386.9789871889003,"d":"387"}]
[{"v":0.8,"d":"0.800"},{"v":391.2930896566836,"d":"391.293"},{"v":2.893135417485738,"d":"2.893"},{"v":2.3145083339885906,"d":"2.315"},{"v":91.94352500196577,"d":"91.94"},{"v":169.06099836001388,"d":"169.1"},{"$error":"#DIV/0!"},1,{"v":391.2930896566836,"d":"391"}]
[{"v":0.81,"d":"0.810"},{"v":395.59289884217276,"d":"395.593"},{"v":2.8973348545535837,"d":"2.897"},{"v":2.346841232188403,"d":"2.347"},{"v":92.0405236965652,"d":"92.04"},{"v":168.56398013481586,"d":"168.6"},{"$error":"#DIV/0!"},1,{"v":395.59289884217276,"d":"396"}]
[{"v":0.82,"d":"0.820"},{"v":399.8784621012015,"d":"399.878"},{"v":2.9015139466238478,"d":"2.902"},{"v":2.379241436231555,"d":"2.379"},{"v":92.13772430869466,"d":"92.14"},{"v":168.06972844864498,"d":"168.1"},{"$error":"#DIV/0!"},1,{"v":399.8784621012015,"d":"400"}]
[{"v":0.83,"d":"0.830"},{"v":404.14982663270683,"d":"404.150"},{"v":2.905672792261866,"d":"2.906"},{"v":2.4117084175773487,"d":"2.412"},{"v":92.23512525273205,"d":"92.24"},{"v":167.5782294771316,"d":"167.6"},{"$error":"#DIV/0!"},1,{"v":404.14982663270683,"d":"404"}]
[{"v":0.84,"d":"0.840"},{"v":408.40703947924754,"d":"408.407"},{"v":2.9098114895554557,"d":"2.910"},{"v":2.4442416512265828,"d":"2.444"},{"v":92.33272495367974,"d":"92.33"},{"v":167.08946894604242,"d":"167.1"},{"$error":"#DIV/0!"},1,{"v":408.40703947924754,"d":"408"}]
[{"v":0.85,"d":"0.850"},{"v":412.6501475275237,"d":"412.650"},{"v":2.913930136117229,"d":"2.914"},{"v":2.4768406156996448,"d":"2.477"},{"v":92.43052184709893,"d":"92.43"},{"v":166.60343217561478,"d":"166.6"},{"$error":"#DIV/0!"},1,{"v":412.6501475275237,"d":"413"}]
[{"v":0.86,"d":"0.860"},{"v":416.87919750889256,"d":"416.879"},{"v":2.918028829086893,"d":"2.918"},{"v":2.509504793014728,"d":"2.510"},{"v":92.52851437904418,"d":"92.53"},{"v":166.12010412145324,"d":"166.1"},{"$error":"#DIV/0!"},1,{"v":416.87919750889256,"d":"417"}]
[{"v":0.87,"d":"0.870"},{"v":421.09423599988304,"d":"421.094"},{"v":2.9221076651335425,"d":"2.922"},{"v":2.542233668666182,"d":"2.542"},{"v":92.62670100599854,"d":"92.63"},{"v":165.63946941227317,"d":"165.6"},{"$error":"#DIV/0!"},1,{"v":421.09423599988304,"d":"421"}]
[{"v":0.88,"d":"0.880"},{"v":425.2953094227087,"d":"425.295"},{"v":2.926166740457943,"d":"2.926"},{"v":2.5750267316029896,"d":"2.575"},{"v":92.72508019480897,"d":"92.73"},{"v":165.1615123847497,"d":"165.2"},{"$error":"#DIV/0!"},1,{"v":425.2953094227087,"d":"425"}]
[{"v":0.89,"d":"0.890"},{"v":429.4824640457801,"d":"429.482"},{"v":2.9302061507947923,"d":"2.930"},{"v":2.607883474207365,"d":"2.608"},{"v":92.8236504226221,"d":"92.82"},{"v":164.68621711570765,"d":"164.7"},{"$error":"#DIV/0!"},1,{"v":429.4824640457801,"d":"429"}]
[{"v":0.9,"d":"0.900"},{"v":433.65574598421256,"d":"433.656"},{"v":2.9342259914149844,"d":"2.934"},{"v":2.640803392273486,"d":"2.641"},{"v":92.92241017682046,"d":"92.92"},{"v":164.2135674518637,"d":"164.2"},{"$error":"#DIV/0!"},1,{"v":433.65574598421256,"d":"434"}]
[{"v":0.91,"d":"0.910"},{"v":437.815201200335,"d":"437.815"},{"v":2.938226357127856,"d":"2.938"},{"v":2.673785984986349,"d":"2.674"},{"v":93.02135795495904,"d":"93.02"},{"v":163.74354703731842,"d":"163.7"},{"$error":"#DIV/0!"},1,{"v":437.815201200335,"d":"438"}]
[{"v":0.92,"d":"0.920"},{"v":441.9608755041971,"d":"441.961"},{"v":2.94220734228342,"d":"2.942"},{"v":2.7068307549007464,"d":"2.707"},{"v":93.12049226470224,"d":"93.12"},{"v":163.27613933897496,"d":"163.3"},{"$error":"#DIV/0!"},1,{"v":441.9608755041971,"d":"442"}]
[{"v":0.93,"d":"0.930"},{"v":446.09281455407114,"d":"446.093"},{"v":2.946169040774591,"d":"2.946"},{"v":2.7399372079203697,"d":"2.740"},{"v":93.2198116237611,"d":"93.22"},{"v":162.81132767004488,"d":"162.8"},{"$error":"#DIV/0!"},1,{"v":446.09281455407114,"d":"446"}]
[{"v":0.94,"d":"0.940"},{"v":450.2110638569581,"d":"450.211"},{"v":2.9501115460394045,"d":"2.950"},{"v":2.77310485327704,"d":"2.773"},{"v":93.31931455983113,"d":"93.32"},{"v":162.3490952117925,"d":"162.3"},{"$error":"#DIV/0!"},1,{"v":450.2110638569581,"d":"450"}]
[{"v":0.95,"d":"0.950"},{"v":454.31566876908647,"d":"454.316"},{"v":2.9540349510632122,"d":"2.954"},{"v":2.8063332035100514,"d":"2.806"},{"v":93.41899961053015,"d":"93.42"},{"v":161.88942503365112,"d":"161.9"},{"$error":"#DIV/0!"},1,{"v":454.31566876908647,"d":"454"}]
[{"v":0.96,"d":"0.960"},{"v":458.40667449641296,"d":"458.407"},{"v":2.957939348380885,"d":"2.958"},{"v":2.8396217744456496,"d":"2.840"},{"v":93.51886532333695,"d":"93.52"},{"v":161.4323001118355,"d":"161.4"},{"$error":"#DIV/0!"},1,{"v":458.40667449641296,"d":"458"}]
[{"v":0.97,"d":"0.970"},{"v":462.4841260951198,"d":"462.484"},{"v":2.961824830078986,"d":"2.962"},{"v":2.8729700851766165,"d":"2.873"},{"v":93.61891025552985,"d":"93.62"},{"v":160.977703346566,"d":"161.0"},{"$error":"#DIV/0!"},1,{"v":462.4841260951198,"d":"462"}]
[{"v":0.98,"d":"0.980"},{"$f":"IFERROR(A$5*(led3FTA1*EXP(-$A$8/led3FTt1)+led3FTy0)*(led3FCA1*EXP(-$A111*1000/led3FCt1)+led3FCy0),NA())","v":{"v":466.54806847211137,"d":"466.548"}},{"$f":"IFERROR(B$5*(led3VTA1*EXP(-$A$8/led3VTt1)+led3VTy0)*(led3VCA1*EXP(-$A111*1000/led3VCt1)+led3VCy0),NA())","v":{"v":2.9656914877979514,"d":"2.966"}},{"v":2.9063776580419924,"d":"2.906"},{"v":93.71913297412598,"d":"93.72"},{"v":160.52561757800663,"d":"160.5"},{"$error":"#DIV/0!"},1,{"v":466.54806847211137,"d":"467"}]
[{"v":0.99,"d":"0.990"},{"$f":"IFERROR(A$5*(led3FTA1*EXP(-$A$8/led3FTt1)+led3FTy0)*(led3FCA1*EXP(-$A112*1000/led3FCt1)+led3FCy0),NA())","v":{"v":470.59854638550837,"d":"470.599"}},{"$f":"IFERROR(B$5*(led3VTA1*EXP(-$A$8/led3VTt1)+led3VTy0)*(led3VCA1*EXP(-$A112*1000/led3VCt1)+led3VCy0),NA())","v":{"v":2.969539412734243,"d":"2.970"}},{"v":2.9398440186069004,"d":"2.940"},{"v":93.8195320558207,"d":"93.82"},{"v":160.07602560101478,"d":"160.1"},{"$error":"#DIV/0!"},1,{"v":470.59854638550837,"d":"471"}]
[{"v":1,"d":"1.000"},{"$f":"IFERROR(A$5*(led3FTA1*EXP(-$A$8/led3FTt1)+led3FTy0)*(led3FCA1*EXP(-$A113*1000/led3FCt1)+led3FCy0),NA())","v":{"v":474.63560444514144,"d":"474.636"}},{"$f":"IFERROR(B$5*(led3VTA1*EXP(-$A$8/led3VTt1)+led3VTy0)*(led3VCA1*EXP(-$A113*1000/led3VCt1)+led3VCy0),NA())","v":{"v":2.9733686956425056,"d":"2.973"}},{"v":2.9733686956425056,"d":"2.973"},{"v":93.92010608692752,"d":"93.92"},{"v":159.6289101787893,"d":"159.6"},{"$error":"#DIV/0!"},1,{"v":474.63560444514144,"d":"475"}]
[{"$f":"IF(OR(ROUND(A113+$A$11,3)>$B$11,ROUND(A113+$A$11,3)>$C$11),NA(),ROUND(A113+$A$11,3))","v":{"v":1.01,"d":"1.010"}},{"$f":"IFERROR(A$5*(led3FTA1*EXP(-$A$8/led3FTt1)+led3FTy0)*(led3FCA1*EXP(-$A114*1000/led3FCt1)+led3FCy0),NA())","v":{"v":478.6592871130413,"d":"478.659"}},{"$f":"IFERROR(B$5*(led3VTA1*EXP(-$A$8/led3VTt1)+led3VTy0)*(led3VCA1*EXP(-$A114*1000/led3VCt1)+led3VCy0),NA())","v":{"v":2.977179426837705,"d":"2.977"}},{"v":3.0069512211060823,"d":"3.007"},{"v":94.02085366331825,"d":"94.02"},{"v":159.18425405549826,"d":"159.2"},{"$error":"#DIV/0!"},1,{"v":478.6592871130413,"d":"479"}]
[{"$f":"IF(OR(ROUND(A114+$A$11,3)>$B$11,ROUND(A114+$A$11,3)>$C$11),NA(),ROUND(A114+$A$11,3))","v":{"v":1.02,"d":"1.020"}},{"$f":"IFERROR(A$5*(led3FTA1*EXP(-$A$8/led3FTt1)+led3FTy0)*(led3FCA1*EXP(-$A115*1000/led3FCt1)+led3FCy0),NA())","v":{"v":482.66963870392965,"d":"482.670"}},{"$f":"IFERROR(B$5*(led3VTA1*EXP(-$A$8/led3VTt1)+led3VTy0)*(led3VCA1*EXP(-$A115*1000/led3VCt1)+led3VCy0),NA())","v":{"v":2.980971696197259,"d":"2.981"}},{"$f":"C115*A115","v":{"v":3.0405911301212045,"d":"3.041"}},{"$f":"$A$8+D115*$B$8","v":{"v":94.12177339036361,"d":"94.12"}},{"$f":"B115/D115","v":{"v":158.74203996796155,"d":"158.7"}},{"$f":"B115/$D$8","v":{"$error":"#DIV/0!"}},{"$f":"ROUNDUP($E$8/B115,0)","v":1},{"$f":"H115*B115","v":{"v":482.66963870392965,"d":"483"}}]
[{"v":1.03,"d":"1.030"},{"v":486.66670338570685,"d":"486.667"},{"v":2.9847455931631557,"d":"2.985"},{"v":3.0742879609580505,"d":"3.074"},{"v":94.22286388287415,"d":"94.22"},{"v":158.30225065645618,"d":"158.3"},{"$error":"#DIV/0!"},1,{"v":486.66670338570685,"d":"487"}]
[{"v":1.04,"d":"1.040"},{"v":490.65052517993763,"d":"490.651"},{"v":2.9885012067440644,"d":"2.989"},{"v":3.108041255013827,"d":"3.108"},{"v":94.32412376504148,"d":"94.32"},{"v":157.864868874707,"d":"157.9"},{"$error":"#DIV/0!"},1,{"v":490.65052517993763,"d":"491"}]
[{"v":1.05,"d":"1.050"},{"v":494.6211479623374,"d":"494.621"},{"v":2.9922386255174342,"d":"2.992"},{"v":3.141850556793306,"d":"3.142"},{"v":94.42555167037992,"d":"94.43"},{"v":157.42987739912328,"d":"157.4"},{"$error":"#DIV/0!"},1,{"v":494.6211479623374,"d":"495"}]
[{"v":1.06,"d":"1.060"},{"v":498.578615463254,"d":"498.579"},{"v":2.9959579376315837,"d":"2.996"},{"v":3.175715413889479,"d":"3.176"},{"v":94.52714624166843,"d":"94.53"},{"v":156.99725903733182,"d":"157.0"},{"$error":"#DIV/0!"},1,{"v":498.578615463254,"d":"499"}]
[{"v":1.07,"d":"1.070"},{"v":502.52297126814983,"d":"502.523"},{"v":2.999659230807778,"d":"3.000"},{"v":3.209635376964323,"d":"3.210"},{"v":94.62890613089297,"d":"94.63"},{"v":156.56699663605923,"d":"156.6"},{"$error":"#DIV/0!"},1,{"v":502.52297126814983,"d":"503"}]
[{"v":1.08,"d":"1.080"},{"v":506.4542588180824,"d":"506.454"},{"v":3.003342592342302,"d":"3.003"},{"v":3.2436099997296863,"d":"3.244"},{"v":94.73082999918906,"d":"94.73"},{"v":156.13907308840734,"d":"156.1"},{"$error":"#DIV/0!"},1,{"v":506.4542588180824,"d":"506"}]
[{"v":1.09,"d":"1.090"},{"v":510.37252141018195,"d":"510.373"},{"v":3.007008109108514,"d":"3.007"},{"v":3.2776388389282807,"d":"3.278"},{"v":94.83291651678485,"d":"94.83"},{"v":155.71347134056512,"d":"155.7"},{"$error":"#DIV/0!"},1,{"v":510.37252141018195,"d":"510"}]
[{"v":1.1,"d":"1.100"},{"v":514.2778021981293,"d":"514.278"},{"v":3.010655867558901,"d":"3.011"},{"v":3.3117214543147915,"d":"3.312"},{"v":94.93516436294438,"d":"94.94"},{"v":155.2901743979961,"d":"155.3"},{"$error":"#DIV/0!"},1,{"v":514.2778021981293,"d":"514"}]
[{"v":1.11,"d":"1.110"},{"v":518.1701441926296,"d":"518.170"},{"v":3.014285953727109,"d":"3.014"},{"v":3.3458574086370914,"d":"3.346"},{"v":95.03757222591128,"d":"95.04"},{"v":154.86916533113768,"d":"154.9"},{"$error":"#DIV/0!"},1,{"v":518.1701441926296,"d":"518"}]
[{"v":1.12,"d":"1.120"},{"v":522.0495902618877,"d":"522.050"},{"v":3.017898453229981,"d":"3.018"},{"v":3.380046267617579,"d":"3.380"},{"v":95.14013880285273,"d":"95.14"},{"v":154.45042728064598,"d":"154.5"},{"$error":"#DIV/0!"},1,{"v":522.0495902618877,"d":"522"}]
[{"v":1.13,"d":"1.130"},{"v":525.9161831320795,"d":"525.916"},{"v":3.0214934512695697,"d":"3.021"},{"v":3.4142875999346134,"d":"3.414"},{"v":95.24286279980385,"d":"95.24"},{"v":154.0339434622178,"d":"154.0"},{"$error":"#DIV/0!"},1,{"v":525.9161831320795,"d":"526"}]
[{"v":1.14,"d":"1.140"},{"v":529.7699653878219,"d":"529.770"},{"v":3.025071032635152,"d":"3.025"},{"v":3.448580977204073,"d":"3.449"},{"v":95.34574293161222,"d":"95.35"},{"v":153.6196971710177,"d":"153.6"},{"$error":"#DIV/0!"},1,{"v":529.7699653878219,"d":"530"}]
[{"v":1.15,"d":"1.150"},{"v":533.6109794726431,"d":"533.611"},{"v":3.0286312817052257,"d":"3.029"},{"v":3.4829259739610094,"d":"3.483"},{"v":95.44877792188302,"d":"95.45"},{"v":153.20767178573882,"d":"153.2"},{"$error":"#DIV/0!"},1,{"v":533.6109794726431,"d":"534"}]
[{"v":1.16,"d":"1.160"},{"v":537.4392676894491,"d":"537.439"},{"v":3.0321742824494997,"d":"3.032"},{"v":3.5173221676414195,"d":"3.517"},{"v":95.55196650292426,"d":"95.55"},{"v":152.7978507723207,"d":"152.8"},{"$error":"#DIV/0!"},1,{"v":537.4392676894491,"d":"537"}]
[{"v":1.17,"d":"1.170"},{"v":541.25487220099,"d":"541.255"},{"v":3.0357001184308756,"d":"3.036"},{"v":3.5517691385641244,"d":"3.552"},{"v":95.65530741569238,"d":"95.66"},{"v":152.39021768734762,"d":"152.4"},{"$error":"#DIV/0!"},1,{"v":541.25487220099,"d":"541"}]
[{"v":1.18,"d":"1.180"},{"v":545.057835030324,"d":"545.058"},{"v":3.0392088728074187,"d":"3.039"},{"v":3.5862664699127538,"d":"3.586"},{"v":95.75879940973826,"d":"95.76"},{"v":151.98475618115017,"d":"152.0"},{"$error":"#DIV/0!"},1,{"v":545.057835030324,"d":"545"}]
[{"v":1.19,"d":"1.190"},{"v":548.8481980612809,"d":"548.848"},{"v":3.0427006283343174,"d":"3.043"},{"v":3.6208137477178375,"d":"3.621"},{"v":95.86244124315351,"d":"95.86"},{"v":151.58145000062882,"d":"151.6"},{"$error":"#DIV/0!"},1,{"v":548.8481980612809,"d":"549"}]
[{"v":1.2,"d":"1.200"},{"v":552.6260030389226,"d":"552.626"},{"v":3.046175467365837,"d":"3.046"},{"v":3.6554105608390044,"d":"3.655"},{"v":95.96623168251702,"d":"95.97"},{"v":151.18028299181847,"d":"151.2"},{"$error":"#DIV/0!"},1,{"v":552.6260030389226,"d":"553"}]
[{"v":1.21,"d":"1.210"},{"v":556.3912915700032,"d":"556.391"},{"v":3.0496334718572626,"d":"3.050"},{"v":3.690056500947288,"d":"3.690"},{"v":96.07016950284186,"d":"96.07"},{"v":150.78123910221157,"d":"150.8"},{"$error":"#DIV/0!"},1,{"v":556.3912915700032,"d":"556"}]
[{"v":1.22,"d":"1.220"},{"v":560.1441051234276,"d":"560.144"},{"v":3.0530747233668287,"d":"3.053"},{"v":3.724751162507531,"d":"3.725"},{"v":96.17425348752259,"d":"96.17"},{"v":150.3843023828562,"d":"150.4"},{"$error":"#DIV/0!"},1,{"v":560.1441051234276,"d":"560"}]
[{"v":1.23,"d":"1.230"},{"v":563.8844850307073,"d":"563.884"},{"v":3.056499303057647,"d":"3.056"},{"v":3.759494142760906,"d":"3.759"},{"v":96.27848242828271,"d":"96.28"},{"v":149.98945699024299,"d":"150.0"},{"$error":"#DIV/0!"},1,{"v":563.8844850307073,"d":"564"}]
[{"v":1.24,"d":"1.240"},{"v":567.612472486417,"d":"567.612"},{"v":3.059907291699617,"d":"3.060"},{"v":3.794285041707525,"d":"3.794"},{"v":96.38285512512257,"d":"96.38"},{"v":149.59668718799708,"d":"149.6"},{"$error":"#DIV/0!"},1,{"v":567.612472486417,"d":"568"}]
[{"v":1.25,"d":"1.250"},{"v":571.3281085486467,"d":"571.328"},{"v":3.0632987696713325,"d":"3.063"},{"v":3.8291234620891657,"d":"3.829"},{"v":96.4873703862675,"d":"96.49"},{"v":149.2059773483853,"d":"149.2"},{"$error":"#DIV/0!"},1,{"v":571.3281085486467,"d":"571"}]
[{"v":1.26,"d":"1.260"},{"v":575.0314341394549,"d":"575.031"},{"v":3.0666738169619787,"d":"3.067"},{"v":3.864009009372093,"d":"3.864"},{"v":96.59202702811628,"d":"96.59"},{"v":148.81731195365361,"d":"148.8"},{"$error":"#DIV/0!"},1,{"v":575.0314341394549,"d":"575"}]
[{"v":1.27,"d":"1.270"},{"v":578.7224900453192,"d":"578.722"},{"v":3.0700325131732162,"d":"3.070"},{"v":3.898941291729985,"d":"3.899"},{"v":96.69682387518995,"d":"96.70"},{"v":148.43067559720458,"d":"148.4"},{"$error":"#DIV/0!"},1,{"v":578.7224900453192,"d":"579"}]
[{"v":1.28,"d":"1.280"},{"v":582.4013169175852,"d":"582.401"},{"v":3.0733749375210615,"d":"3.073"},{"v":3.933919920026959,"d":"3.934"},{"v":96.80175976008087,"d":"96.80"},{"v":148.04605298462556,"d":"148.0"},{"$error":"#DIV/0!"},1,{"v":582.4013169175852,"d":"582"}]
[{"v":1.29,"d":"1.290"},{"v":586.0679552729144,"d":"586.068"},{"v":3.076701168837751,"d":"3.077"},{"v":3.968944507800699,"d":"3.969"},{"v":96.9068335234021,"d":"96.91"},{"v":147.66342893457858,"d":"147.7"},{"$error":"#DIV/0!"},1,{"v":586.0679552729144,"d":"586"}]
[{"v":1.3,"d":"1.300"},{"v":589.7224454937304,"d":"589.722"},{"v":3.080011285573604,"d":"3.080"},{"v":4.004014671245685,"d":"4.004"},{"v":97.01204401373705,"d":"97.01"},{"v":147.28278837955966,"d":"147.3"},{"$error":"#DIV/0!"},1,{"v":589.7224454937304,"d":"590"}]
[{"v":1.31,"d":"1.310"},{"v":593.3648278286638,"d":"593.365"},{"v":3.083305365798874,"d":"3.083"},{"v":4.039130029196525,"d":"4.039"},{"v":97.11739008758957,"d":"97.12"},{"v":146.90411636653786,"d":"146.9"},{"$error":"#DIV/0!"},1,{"v":593.3648278286638,"d":"593"}]
[{"v":1.32,"d":"1.320"},{"v":596.995142392995,"d":"596.995"},{"v":3.086583487205584,"d":"3.087"},{"v":4.074290203111371,"d":"4.074"},{"v":97.22287060933411,"d":"97.22"},{"v":146.52739805748104,"d":"146.5"},{"$error":"#DIV/0!"},1,{"v":596.995142392995,"d":"597"}]
[{"v":1.33,"d":"1.330"},{"v":600.6134291690965,"d":"600.613"},{"v":3.089845727109365,"d":"3.090"},{"v":4.109494817055456,"d":"4.109"},{"v":97.32848445116636,"d":"97.33"},{"v":146.15261872977598,"d":"146.2"},{"$error":"#DIV/0!"},1,{"v":600.6134291690965,"d":"601"}]
[{"v":1.34,"d":"1.340"},{"v":604.2197280068733,"d":"604.220"},{"v":3.0930921624512777,"d":"3.093"},{"v":4.144743497684712,"d":"4.145"},{"v":97.43423049305414,"d":"97.43"},{"v":145.77976377655105,"d":"145.8"},{"$error":"#DIV/0!"},1,{"v":604.2197280068733,"d":"604"}]
[{"v":1.35,"d":"1.350"},{"v":607.8140786242008,"d":"607.814"},{"v":3.0963228697996246,"d":"3.096"},{"v":4.180035874229493,"d":"4.180"},{"v":97.54010762268848,"d":"97.54"},{"v":145.40881870690623,"d":"145.4"},{"$error":"#DIV/0!"},1,{"v":607.8140786242008,"d":"608"}]
[{"v":1.36,"d":"1.360"},{"v":611.3965206073641,"d":"611.397"},{"v":3.0995379253517603,"d":"3.100"},{"v":4.215371578478394,"d":"4.215"},{"v":97.64611473543519,"d":"97.65"},{"v":145.03976914605886,"d":"145.0"},{"$error":"#DIV/0!"},1,{"v":611.3965206073641,"d":"611"}]
[{"v":1.37,"d":"1.370"},{"v":614.967093411492,"d":"614.967"},{"v":3.1027374049358847,"d":"3.103"},{"v":4.250750244762163,"d":"4.251"},{"v":97.75225073428649,"d":"97.75"},{"v":144.67260083540864,"d":"144.7"},{"$error":"#DIV/0!"},1,{"v":614.967093411492,"d":"615"}]
[{"v":1.38,"d":"1.380"},{"v":618.525836360993,"d":"618.526"},{"v":3.105921384012834,"d":"3.106"},{"v":4.28617150993771,"d":"4.286"},{"v":97.85851452981314,"d":"97.86"},{"v":144.3072996325296,"d":"144.3"},{"$error":"#DIV/0!"},1,{"v":618.525836360993,"d":"619"}]
[{"v":1.39,"d":"1.390"},{"v":622.072788649987,"d":"622.073"},{"v":3.1090899376778585,"d":"3.109"},{"v":4.321635013372223,"d":"4.322"},{"v":97.96490504011666,"d":"97.96"},{"v":143.94385151109194,"d":"143.9"},{"$error":"#DIV/0!"},1,{"v":622.072788649987,"d":"622"}]
[{"v":1.4,"d":"1.400"},{"v":625.6079893427391,"d":"625.608"},{"v":3.112243140662397,"d":"3.112"},{"v":4.357140396927356,"d":"4.357"},{"v":98.07142119078208,"d":"98.07"},{"v":143.58224256072083,"d":"143.6"},{"$error":"#DIV/0!"},1,{"v":625.6079893427391,"d":"626"}]
[{"v":1.41,"d":"1.410"},{"v":629.131477374087,"d":"629.131"},{"v":3.115381067335835,"d":"3.115"},{"v":4.392687304943527,"d":"4.393"},{"v":98.17806191483058,"d":"98.18"},{"v":143.22245898679446,"d":"143.2"},{"$error":"#DIV/0!"},1,{"v":629.131477374087,"d":"629"}]
[{"v":1.42,"d":"1.420"},{"v":632.6432915498725,"d":"632.643"},{"v":3.118503791707261,"d":"3.119"},{"v":4.42827538422431,"d":"4.428"},{"v":98.28482615267293,"d":"98.28"},{"v":142.86448711018704,"d":"142.9"},{"$error":"#DIV/0!"},1,{"v":632.6432915498725,"d":"633"}]
[{"v":1.43,"d":"1.430"},{"v":636.1434705473667,"d":"636.143"},{"v":3.121611387427214,"d":"3.122"},{"v":4.4639042840209155,"d":"4.464"},{"v":98.39171285206274,"d":"98.39"},{"v":142.50831336695975,"d":"142.5"},{"$error":"#DIV/0!"},1,{"v":636.1434705473667,"d":"636"}]
[{"v":1.44,"d":"1.440"},{"v":639.6320529156981,"d":"639.632"},{"v":3.124703927789416,"d":"3.125"},{"v":4.499573656016759,"d":"4.500"},{"v":98.49872096805028,"d":"98.50"},{"v":142.15392430800463,"d":"142.2"},{"$error":"#DIV/0!"},1,{"v":639.6320529156981,"d":"640"}]
[{"v":1.45,"d":"1.450"},{"v":643.1090770762751,"d":"643.109"},{"v":3.1277814857325046,"d":"3.128"},{"v":4.535283154312132,"d":"4.535"},{"v":98.60584946293639,"d":"98.61"},{"v":141.80130659864295,"d":"141.8"},{"$error":"#DIV/0!"},1,{"v":643.1090770762751,"d":"643"}]
[{"v":1.46,"d":"1.460"},{"v":646.5745813232107,"d":"646.575"},{"v":3.1308441338417516,"d":"3.131"},{"v":4.5710324354089575,"d":"4.571"},{"v":98.71309730622687,"d":"98.71"},{"v":141.45044701818298,"d":"141.5"},{"$error":"#DIV/0!"},1,{"v":646.5745813232107,"d":"647"}]
[{"v":1.47,"d":"1.470"},{"v":650.0286038237432,"d":"650.029"},{"v":3.1338919443507756,"d":"3.134"},{"v":4.60682115819564,"d":"4.607"},{"v":98.82046347458692,"d":"98.82"},{"v":141.10133245943953,"d":"141.1"},{"$error":"#DIV/0!"},1,{"v":650.0286038237432,"d":"650"}]
[{"v":1.48,"d":"1.480"},{"v":653.4711826186568,"d":"653.471"},{"v":3.136924989143244,"d":"3.137"},{"v":4.642648983932001,"d":"4.643"},{"v":98.927946951796,"d":"98.93"},{"v":140.75394992821796,"d":"140.8"},{"$error":"#DIV/0!"},1,{"v":653.4711826186568,"d":"653"}]
[{"v":1.49,"d":"1.490"},{"v":656.9023556227017,"d":"656.902"},{"v":3.1399433397545704,"d":"3.140"},{"v":4.67851557623431,"d":"4.679"},{"v":99.03554672870293,"d":"99.04"},{"v":140.40828654276615,"d":"140.4"},{"$error":"#DIV/0!"},1,{"v":656.9023556227017,"d":"657"}]
[{"v":1.5,"d":"1.500"},{"v":660.3221606250099,"d":"660.322"},{"v":3.1429470673736013,"d":"3.143"},{"v":4.714420601060402,"d":"4.714"},{"v":99.1432618031812,"d":"99.14"},{"v":140.06432953319555,"d":"140.1"},{"$error":"#DIV/0!"},1,{"v":660.3221606250099,"d":"660"}]
[{"v":1.51,"d":"1.510"},{"v":663.7306352895126,"d":"663.731"},{"v":3.145936242844295,"d":"3.146"},{"v":4.750363726694886,"d":"4.750"},{"v":99.25109118008466,"d":"99.25"},{"v":139.722066240875,"d":"139.7"},{"$error":"#DIV/0!"},1,{"v":663.7306352895126,"d":"664"}]
[{"v":1.52,"d":"1.520"},{"v":667.1278171553544,"d":"667.128"},{"v":3.148910936667391,"d":"3.149"},{"v":4.7863446237344345,"d":"4.786"},{"v":99.35903387120331,"d":"99.36"},{"v":139.38148411779915,"d":"139.4"},{"$error":"#DIV/0!"},1,{"v":667.1278171553544,"d":"667"}]
[{"v":1.53,"d":"1.530"},{"v":670.513743637307,"d":"670.514"},{"v":3.151871219002076,"d":"3.152"},{"v":4.822362965073176,"d":"4.822"},{"v":99.46708889521953,"d":"99.47"},{"v":139.042570725933,"d":"139.0"},{"$error":"#DIV/0!"},1,{"v":670.513743637307,"d":"671"}]
[{"v":1.54,"d":"1.540"},{"v":673.8884520261812,"d":"673.888"},{"v":3.1548171596676355,"d":"3.155"},{"v":4.858418425888159,"d":"4.858"},{"v":99.57525527766448,"d":"99.58"},{"v":138.70531373653532,"d":"138.7"},{"$error":"#DIV/0!"},1,{"v":673.8884520261812,"d":"674"}]
[{"v":1.55,"d":"1.550"},{"v":677.2519794892381,"d":"677.252"},{"v":3.157748828145102,"d":"3.158"},{"v":4.894510683624908,"d":"4.895"},{"v":99.68353205087473,"d":"99.68"},{"v":138.3697009294626,"d":"138.4"},{"$error":"#DIV/0!"},1,{"v":677.2519794892381,"d":"677"}]
[{"v":1.56,"d":"1.560"},{"v":680.6043630705971,"d":"680.604"},{"v":3.160666293578894,"d":"3.161"},{"v":4.930639417983075,"d":"4.931"},{"v":99.79191825394922,"d":"99.79"},{"v":138.03572019245422,"d":"138.0"},{"$error":"#DIV/0!"},1,{"v":680.6043630705971,"d":"681"}]
[{"v":1.57,"d":"1.570"},{"v":683.9456396916456,"d":"683.946"},{"v":3.163569624778445,"d":"3.164"},{"v":4.966804310902159,"d":"4.967"},{"v":99.90041293270647,"d":"99.90"},{"v":137.70335952040264,"d":"137.7"},{"$error":"#DIV/0!"},1,{"v":683.9456396916456,"d":"684"}]
[{"v":1.58,"d":"1.580"},{"v":687.2758461514441,"d":"687.276"},{"v":3.1664588902198294,"d":"3.166"},{"v":5.00300504654733,"d":"5.003"},{"v":100.00901513964199,"d":"100.01"},{"v":137.3726070146074,"d":"137.4"},{"$error":"#DIV/0!"},1,{"v":687.2758461514441,"d":"687"}]
[{"v":1.59,"d":"1.590"},{"v":690.5950191271327,"d":"690.595"},{"v":3.1693341580473735,"d":"3.169"},{"v":5.039241311295324,"d":"5.039"},{"v":100.11772393388597,"d":"100.12"},{"v":137.0434508820172,"d":"137.0"},{"$error":"#DIV/0!"},1,{"v":690.5950191271327,"d":"691"}]
[{"v":1.6,"d":"1.600"},{"v":693.9031951743347,"d":"693.903"},{"v":3.1721954960752687,"d":"3.172"},{"v":5.0755127937204305,"d":"5.076"},{"v":100.22653838116129,"d":"100.23"},{"v":136.71587943445863,"d":"136.7"},{"$error":"#DIV/0!"},1,{"v":693.9031951743347,"d":"694"}]
[{"v":1.61,"d":"1.610"},{"v":697.2004107275576,"d":"697.200"},{"v":3.175042971789163,"d":"3.175"},{"v":5.111819184580552,"d":"5.112"},{"v":100.33545755374166,"d":"100.34"},{"v":136.38988108785503,"d":"136.4"},{"$error":"#DIV/0!"},1,{"v":697.2004107275576,"d":"697"}]
[{"v":1.62,"d":"1.620"},{"v":700.4867021005979,"d":"700.487"},{"v":3.1778766523477593,"d":"3.178"},{"v":5.14816017680337,"d":"5.148"},{"v":100.44448053041012,"d":"100.44"},{"v":136.06544436143568,"d":"136.1"},{"$error":"#DIV/0!"},1,{"v":700.4867021005979,"d":"700"}]
[{"v":1.63,"d":"1.630"},{"v":703.7621054869375,"d":"703.762"},{"v":3.1806966045843983,"d":"3.181"},{"v":5.184535465472569,"d":"5.185"},{"v":100.5536063964177,"d":"100.55"},{"v":135.742557876936,"d":"135.7"},{"$error":"#DIV/0!"},1,{"v":703.7621054869375,"d":"704"}]
[{"v":1.64,"d":"1.640"},{"v":707.026656960144,"d":"707.027"},{"v":3.1835028950086297,"d":"3.184"},{"v":5.220944747814152,"d":"5.221"},{"v":100.66283424344246,"d":"100.66"},{"v":135.42121035779093,"d":"135.4"},{"$error":"#DIV/0!"},1,{"v":707.026656960144,"d":"707"}]
[{"v":1.65,"d":"1.650"},{"v":710.2803924742682,"d":"710.280"},{"v":3.1862955898077874,"d":"3.186"},{"v":5.257387723182849,"d":"5.257"},{"v":100.77216316954855,"d":"100.77"},{"v":135.10139062832155,"d":"135.1"},{"$error":"#DIV/0!"},1,{"v":710.2803924742682,"d":"710"}]
[{"$f":"IF(OR(ROUND(A178+$A$11,3)>$B$11,ROUND(A178+$A$11,3)>$C$11),NA(),ROUND(A178+$A$11,3))","v":{"v":1.66,"d":"1.660"}},{"$f":"IFERROR(A$5*(led3FTA1*EXP(-$A$8/led3FTt1)+led3FTy0)*(led3FCA1*EXP(-$A179*1000/led3FCt1)+led3FCy0),NA())","v":{"v":713.5233478642389,"d":"713.523"}},{"$f":"IFERROR(B$5*(led3VTA1*EXP(-$A$8/led3VTt1)+led3VTy0)*(led3VCA1*EXP(-$A179*1000/led3VCt1)+led3VCy0),NA())","v":{"v":3.1890747548485474,"d":"3.189"}},{"$f":"C179*A179","v":{"v":5.2938640930485885,"d":"5.294"}},{"$f":"$A$8+D179*$B$8","v":{"v":100.88159227914576,"d":"100.88"}},{"$f":"B179/D179","v":{"v":134.78308761291618,"d":"134.8"}},{"$f":"B179/$D$8","v":{"$error":"#DIV/0!"}},{"$f":"ROUNDUP($E$8/B179,0)","v":1},{"$f":"H179*B179","v":{"v":713.5233478642389,"d":"714"}}]
[{"v":1.67,"d":"1.670"},{"v":716.7555588462586,"d":"716.756"},{"v":3.1918404556784803,"d":"3.192"},{"v":5.330373560983062,"d":"5.330"},{"v":100.99112068294919,"d":"100.99"},{"v":134.46629033520682,"d":"134.5"},{"$error":"#DIV/0!"},1,{"v":716.7555588462586,"d":"717"}]
[{"v":1.68,"d":"1.680"},{"v":719.9770610181972,"d":"719.977"},{"v":3.194592757527601,"d":"3.195"},{"v":5.36691583264637,"d":"5.367"},{"v":101.10074749793911,"d":"101.10"},{"v":134.15098791724185,"d":"134.2"},{"$error":"#DIV/0!"},1,{"v":719.9770610181972,"d":"720"}]
[{"v":1.69,"d":"1.690"},{"v":723.1878898599822,"d":"723.188"},{"v":3.197331725309903,"d":"3.197"},{"v":5.403490615773736,"d":"5.403"},{"v":101.2104718473212,"d":"101.21"},{"v":133.83716957865533,"d":"133.8"},{"$error":"#DIV/0!"},1,{"v":723.1878898599822,"d":"723"}]
[{"v":1.7,"d":"1.700"},{"v":726.3880807339918,"d":"726.388"},{"v":3.2000574236248904,"d":"3.200"},{"v":5.440097620162313,"d":"5.440"},{"v":101.32029286048694,"d":"101.32"},{"v":133.5248246358342,"d":"133.5"},{"$error":"#DIV/0!"},1,{"v":726.3880807339918,"d":"726"}]
[{"v":1.71,"d":"1.710"},{"v":729.5776688854424,"d":"729.578"},{"v":3.2027699167591055,"d":"3.203"},{"v":5.476736557658071,"d":"5.477"},{"v":101.43020967297421,"d":"101.43"},{"v":133.21394250108318,"d":"133.2"},{"$error":"#DIV/0!"},1,{"v":729.5776688854424,"d":"730"}]
[{"v":1.72,"d":"1.720"},{"v":732.7566894427782,"d":"732.757"},{"v":3.205469268687638,"d":"3.205"},{"v":5.513407142142737,"d":"5.513"},{"v":101.54022142642822,"d":"101.54"},{"v":132.90451268178953,"d":"132.9"},{"$error":"#DIV/0!"},1,{"v":732.7566894427782,"d":"733"}]
[{"v":1.73,"d":"1.730"},{"v":735.925177418057,"d":"735.925"},{"v":3.208155543075641,"d":"3.208"},{"v":5.550109089520859,"d":"5.550"},{"v":101.65032726856258,"d":"101.65"},{"v":132.59652477958582,"d":"132.6"},{"$error":"#DIV/0!"},1,{"v":735.925177418057,"d":"736"}]
[{"v":1.74,"d":"1.740"},{"v":739.0831677073367,"d":"739.083"},{"v":3.210828803279827,"d":"3.211"},{"v":5.586842117706899,"d":"5.587"},{"v":101.7605263531207,"d":"101.76"},{"v":132.28996848951422,"d":"132.3"},{"$error":"#DIV/0!"},1,{"v":739.0831677073367,"d":"739"}]
[{"v":1.75,"d":"1.750"},{"v":742.2306950910584,"d":"742.231"},{"v":3.213489112349966,"d":"3.213"},{"v":5.62360594661244,"d":"5.624"},{"v":101.87081783983731,"d":"101.87"},{"v":131.98483359919,"d":"132.0"},{"$error":"#DIV/0!"},1,{"v":742.2306950910584,"d":"742"}]
[{"v":1.76,"d":"1.760"},{"v":745.3677942344317,"d":"745.368"},{"v":3.216136533030369,"d":"3.216"},{"v":5.66040029813345,"d":"5.660"},{"v":101.98120089440035,"d":"101.98"},{"v":131.68110998796695,"d":"131.7"},{"$error":"#DIV/0!"},1,{"v":745.3677942344317,"d":"745"}]
[{"v":1.77,"d":"1.770"},{"v":748.4944996878137,"d":"748.494"},{"v":3.218771127761372,"d":"3.219"},{"v":5.697224896137628,"d":"5.697"},{"v":102.0916746884129,"d":"102.09"},{"v":131.37878762610325,"d":"131.4"},{"$error":"#DIV/0!"},1,{"v":748.4944996878137,"d":"748"}]
[{"v":1.78,"d":"1.780"},{"v":751.6108458870916,"d":"751.611"},{"v":3.2213929586808057,"d":"3.221"},{"v":5.734079466451834,"d":"5.734"},{"v":102.20223839935551,"d":"102.20"},{"v":131.07785657393018,"d":"131.1"},{"$error":"#DIV/0!"},1,{"v":751.6108458870916,"d":"752"}]
[{"v":1.79,"d":"1.790"},{"v":754.716867154061,"d":"754.717"},{"v":3.2240020876254625,"d":"3.224"},{"v":5.770963736849578,"d":"5.771"},{"v":102.31289121054874,"d":"102.31"},{"v":130.77830698102218,"d":"130.8"},{"$error":"#DIV/0!"},1,{"v":754.716867154061,"d":"755"}]
[{"v":1.8,"d":"1.800"},{"v":757.8125976968042,"d":"757.813"},{"v":3.2265985761325524,"d":"3.227"},{"v":5.807877437038594,"d":"5.808"},{"v":102.42363231111578,"d":"102.42"},{"v":130.4801290853701,"d":"130.5"},{"$error":"#DIV/0!"},1,{"v":757.8125976968042,"d":"758"}]
[{"v":1.81,"d":"1.810"},{"v":760.898071610067,"d":"760.898"},{"v":3.2291824854411586,"d":"3.229"},{"v":5.844820298648497,"d":"5.845"},{"v":102.5344608959455,"d":"102.53"},{"v":130.18331321255678,"d":"130.2"},{"$error":"#DIV/0!"},1,{"v":760.898071610067,"d":"761"}]
[{"v":1.82,"d":"1.820"},{"v":763.9733228756337,"d":"763.973"},{"v":3.2317538764936775,"d":"3.232"},{"v":5.881792055218494,"d":"5.882"},{"v":102.64537616565548,"d":"102.65"},{"v":129.8878497749363,"d":"129.9"},{"$error":"#DIV/0!"},1,{"v":763.9733228756337,"d":"764"}]
[{"v":1.83,"d":"1.830"},{"v":767.0383853627021,"d":"767.038"},{"v":3.2343128099372604,"d":"3.234"},{"v":5.918792442185187,"d":"5.919"},{"v":102.75637732655557,"d":"102.76"},{"v":129.59372927081654,"d":"129.6"},{"$error":"#DIV/0!"},1,{"v":767.0383853627021,"d":"767"}]
[{"v":1.84,"d":"1.840"},{"v":770.0932928282559,"d":"770.093"},{"v":3.236859346125239,"d":"3.237"},{"v":5.95582119687044,"d":"5.956"},{"v":102.86746359061132,"d":"102.87"},{"v":129.30094228364527,"d":"129.3"},{"$error":"#DIV/0!"},1,{"v":770.0932928282559,"d":"770"}]
[{"v":1.85,"d":"1.850"},{"v":773.1380789174372,"d":"773.138"},{"v":3.239393545118554,"d":"3.239"},{"v":5.9928780584693255,"d":"5.993"},{"v":102.97863417540798,"d":"102.98"},{"v":129.00947948120083,"d":"129.0"},{"$error":"#DIV/0!"},1,{"v":773.1380789174372,"d":"773"}]
[{"v":1.86,"d":"1.860"},{"v":776.1727771639158,"d":"776.173"},{"v":3.2419154666871672,"d":"3.242"},{"v":6.029962768038131,"d":"6.030"},{"v":103.0898883041144,"d":"103.09"},{"v":128.71933161478646,"d":"128.7"},{"$error":"#DIV/0!"},1,{"v":776.1727771639158,"d":"776"}]
[{"v":1.87,"d":"1.870"},{"v":779.1974209902603,"d":"779.197"},{"v":3.244425170311473,"d":"3.244"},{"v":6.067075068482455,"d":"6.067"},{"v":103.20122520544737,"d":"103.20"},{"v":128.4304895184294,"d":"128.4"},{"$error":"#DIV/0!"},1,{"v":779.1974209902603,"d":"779"}]
[{"v":1.88,"d":"1.880"},{"v":782.2120437083046,"d":"782.212"},{"v":3.246922715183703,"d":"3.247"},{"v":6.104214704545361,"d":"6.104"},{"v":103.31264411363608,"d":"103.31"},{"v":128.14294410808463,"d":"128.1"},{"$error":"#DIV/0!"},1,{"v":782.2120437083046,"d":"782"}]
[{"v":1.89,"d":"1.890"},{"v":785.216678519515,"d":"785.217"},{"v":3.2494081602093186,"d":"3.249"},{"v":6.141381422795612,"d":"6.141"},{"v":103.42414426838684,"d":"103.42"},{"v":127.85668638084317,"d":"127.9"},{"$error":"#DIV/0!"},1,{"v":785.216678519515,"d":"785"}]
[{"v":1.9,"d":"1.900"},{"v":788.2113585153572,"d":"788.211"},{"v":3.251881564008404,"d":"3.252"},{"v":6.1785749716159675,"d":"6.179"},{"v":103.5357249148479,"d":"103.54"},{"v":127.57170741414593,"d":"127.6"},{"$error":"#DIV/0!"},1,{"v":788.2113585153572,"d":"788"}]
[{"v":1.91,"d":"1.910"},{"v":791.1961166776593,"d":"791.196"},{"v":3.254342984917044,"d":"3.254"},{"v":6.215795101191554,"d":"6.216"},{"v":103.64738530357467,"d":"103.65"},{"v":127.28799836500222,"d":"127.3"},{"$error":"#DIV/0!"},1,{"v":791.1961166776593,"d":"791"}]
[{"v":1.92,"d":"1.920"},{"v":794.1709858789758,"d":"794.171"},{"v":3.256792480988707,"d":"3.257"},{"v":6.253041563498317,"d":"6.253"},{"v":103.75912469049496,"d":"103.76"},{"v":127.00555046921359,"d":"127.0"},{"$error":"#DIV/0!"},1,{"v":794.1709858789758,"d":"794"}]
[{"v":1.93,"d":"1.930"},{"v":797.1359988829488,"d":"797.136"},{"v":3.2592301099956065,"d":"3.259"},{"v":6.2903141122915205,"d":"6.290"},{"v":103.87094233687456,"d":"103.87"},{"v":126.72435504060343,"d":"126.7"},{"$error":"#DIV/0!"},1,{"v":797.1359988829488,"d":"797"}]
[{"v":1.94,"d":"1.940"},{"v":800.0911883446701,"d":"800.091"},{"v":3.2616559294300678,"d":"3.262"},{"v":6.327612503094331,"d":"6.328"},{"v":103.982837509283,"d":"103.98"},{"v":126.44440347025188,"d":"126.4"},{"$error":"#DIV/0!"},1,{"v":800.0911883446701,"d":"800"}]
[{"v":1.95,"d":"1.950"},{"v":803.0365868110397,"d":"803.037"},{"v":3.2640699965058846,"d":"3.264"},{"v":6.364936493186475,"d":"6.365"},{"v":104.09480947955942,"d":"104.09"},{"v":126.1656872257363,"d":"126.2"},{"$error":"#DIV/0!"},1,{"v":803.0365868110397,"d":"803"}]
[{"v":1.96,"d":"1.960"},{"v":805.9722267211253,"d":"805.972"},{"v":3.2664723681596657,"d":"3.266"},{"v":6.402285841592945,"d":"6.402"},{"v":104.20685752477883,"d":"104.21"},{"v":125.88819785037781,"d":"125.9"},{"$error":"#DIV/0!"},1,{"v":805.9722267211253,"d":"806"}]
[{"v":1.97,"d":"1.970"},{"v":808.8981404065182,"d":"808.898"},{"v":3.26886310105218,"d":"3.269"},{"v":6.439660309072795,"d":"6.440"},{"v":104.31898092721838,"d":"104.32"},{"v":125.61192696249319,"d":"125.6"},{"$error":"#DIV/0!"},1,{"v":808.8981404065182,"d":"809"}]
[{"v":1.98,"d":"1.980"},{"v":811.8143600916908,"d":"811.814"},{"v":3.2712422515696926,"d":"3.271"},{"v":6.477059658107991,"d":"6.477"},{"v":104.43117897432397,"d":"104.43"},{"v":125.33686625465316,"d":"125.3"},{"$error":"#DIV/0!"},1,{"v":811.8143600916908,"d":"812"}]
[{"v":1.99,"d":"1.990"},{"v":814.7209178943511,"d":"814.721"},{"v":3.273609875825293,"d":"3.274"},{"v":6.514483652892333,"d":"6.514"},{"v":104.543450958677,"d":"104.54"},{"v":125.06300749294647,"d":"125.1"},{"$error":"#DIV/0!"},1,{"v":814.7209178943511,"d":"815"}]
[{"v":2,"d":"2.000"},{"v":817.6178458257953,"d":"817.618"},{"v":3.275966029660222,"d":"3.276"},{"v":6.551932059320444,"d":"6.552"},{"v":104.65579617796134,"d":"104.66"},{"v":124.79034251624967,"d":"124.8"},{"$error":"#DIV/0!"},1,{"v":817.6178458257953,"d":"818"}]
[{"$error":"#N/A"},{"$error":"#N/A"},{"$error":"#N/A"},{"$error":"#N/A"},{"$error":"#N/A"},{"$error":"#N/A"},{"$error":"#N/A"},{"$error":"#N/A"},{"$error":"#N/A"}]
[{"$error":"#N/A"},{"$error":"#N/A"},{"$error":"#N/A"},{"$error":"#N/A"},{"$error":"#N/A"},{"$error":"#N/A"},{"$error":"#N/A"},{"$error":"#N/A"},{"$error":"#N/A"}]
[{"$error":"#N/A"},{"$error":"#N/A"},{"$error":"#N/A"},{"$error":"#N/A"},{"$error":"#N/A"},{"$error":"#N/A"},{"$error":"#N/A"},{"$error":"#N/A"},{"$error":"#N/A"}]
[{"$error":"#N/A"},{"$error":"#N/A"},{"$error":"#N/A"},{"$error":"#N/A"},{"$error":"#N/A"},{"$error":"#N/A"},{"$error":"#N/A"},{"$error":"#N/A"},{"$error":"#N/A"}]
[{"$error":"#N/A"},{"$error":"#N/A"},{"$error":"#N/A"},{"$error":"#N/A"},{"$error":"#N/A"},{"$error":"#N/A"},{"$error":"#N/A"},{"$error":"#N/A"},{"$error":"#N/A"}]
[{"$error":"#N/A"},{"$error":"#N/A"},{"$error":"#N/A"},{"$error":"#N/A"},{"$error":"#N/A"},{"$error":"#N/A"},{"$error":"#N/A"},{"$error":"#N/A"},{"$error":"#N/A"}]
[{"$error":"#N/A"},{"$error":"#N/A"},{"$error":"#N/A"},{"$error":"#N/A"},{"$error":"#N/A"},{"$error":"#N/A"},{"$error":"#N/A"},{"$error":"#N/A"},{"$error":"#N/A"}]
[{"$error":"#N/A"},{"$error":"#N/A"},{"$error":"#N/A"},{"$error":"#N/A"},{"$error":"#N/A"},{"$error":"#N/A"},{"$error":"#N/A"},{"$error":"#N/A"},{"$error":"#N/A"}]
[{"$error":"#N/A"},{"$error":"#N/A"},{"$error":"#N/A"},{"$error":"#N/A"},{"$error":"#N/A"},{"$error":"#N/A"},{"$error":"#N/A"},{"$error":"#N/A"},{"$error":"#N/A"}]
[{"$error":"#N/A"},{"$error":"#N/A"},{"$error":"#N/A"},{"$error":"#N/A"},{"$error":"#N/A"},{"$error":"#N/A"},{"$error":"#N/A"},{"$error":"#N/A"},{"$error":"#N/A"}]
[{"$error":"#N/A"},{"$error":"#N/A"},{"$error":"#N/A"},{"$error":"#N/A"},{"$error":"#N/A"},{"$error":"#N/A"},{"$error":"#N/A"},{"$error":"#N/A"},{"$error":"#N/A"}]
[{"$error":"#N/A"},{"$error":"#N/A"},{"$error":"#N/A"},{"$error":"#N/A"},{"$error":"#N/A"},{"$error":"#N/A"},{"$error":"#N/A"},{"$error":"#N/A"},{"$error":"#N/A"}]
[{"$error":"#N/A"},{"$error":"#N/A"},{"$error":"#N/A"},{"$error":"#N/A"},{"$error":"#N/A"},{"$error":"#N/A"},{"$error":"#N/A"},{"$error":"#N/A"},{"$error":"#N/A"}]
[{"$error":"#N/A"},{"$error":"#N/A"},{"$error":"#N/A"},{"$error":"#N/A"},{"$error":"#N/A"},{"$error":"#N/A"},{"$error":"#N/A"},{"$error":"#N/A"},{"$error":"#N/A"}]
[{"$error":"#N/A"},{"$error":"#N/A"},{"$error":"#N/A"},{"$error":"#N/A"},{"$error":"#N/A"},{"$error":"#N/A"},{"$error":"#N/A"},{"$error":"#N/A"},{"$error":"#N/A"}]
[{"$error":"#N/A"},{"$error":"#N/A"},{"$error":"#N/A"},{"$error":"#N/A"},{"$error":"#N/A"},{"$error":"#N/A"},{"$error":"#N/A"},{"$error":"#N/A"},{"$error":"#N/A"}]
[{"$error":"#N/A"},{"$error":"#N/A"},{"$error":"#N/A"},{"$error":"#N/A"},{"$error":"#N/A"},{"$error":"#N/A"},{"$error":"#N/A"},{"$error":"#N/A"},{"$error":"#N/A"}]
[{"$error":"#N/A"},{"$error":"#N/A"},{"$error":"#N/A"},{"$error":"#N/A"},{"$error":"#N/A"},{"$error":"#N/A"},{"$error":"#N/A"},{"$error":"#N/A"},{"$error":"#N/A"}]
[{"$error":"#N/A"},{"$error":"#N/A"},{"$error":"#N/A"},{"$error":"#N/A"},{"$error":"#N/A"},{"$error":"#N/A"},{"$error":"#N/A"},{"$error":"#N/A"},{"$error":"#N/A"}]
[{"$error":"#N/A"},{"$error":"#N/A"},{"$error":"#N/A"},{"$error":"#N/A"},{"$error":"#N/A"},{"$error":"#N/A"},{"$error":"#N/A"},{"$error":"#N/A"},{"$error":"#N/A"}]
[{"$error":"#N/A"},{"$error":"#N/A"},{"$error":"#N/A"},{"$error":"#N/A"},{"$error":"#N/A"},{"$error":"#N/A"},{"$error":"#N/A"},{"$error":"#N/A"},{"$error":"#N/A"}]
[{"$error":"#N/A"},{"$error":"#N/A"},{"$error":"#N/A"},{"$error":"#N/A"},{"$error":"#N/A"},{"$error":"#N/A"},{"$error":"#N/A"},{"$error":"#N/A"},{"$error":"#N/A"}]
[{"$error":"#N/A"},{"$error":"#N/A"},{"$error":"#N/A"},{"$error":"#N/A"},{"$error":"#N/A"},{"$error":"#N/A"},{"$error":"#N/A"},{"$error":"#N/A"},{"$error":"#N/A"}]
[{"$error":"#N/A"},{"$error":"#N/A"},{"$error":"#N/A"},{"$error":"#N/A"},{"$error":"#N/A"},{"$error":"#N/A"},{"$error":"#N/A"},{"$error":"#N/A"},{"$error":"#N/A"}]
[{"$error":"#N/A"},{"$error":"#N/A"},{"$error":"#N/A"},{"$error":"#N/A"},{"$error":"#N/A"},{"$error":"#N/A"},{"$error":"#N/A"},{"$error":"#N/A"},{"$error":"#N/A"}]
[{"$error":"#N/A"},{"$error":"#N/A"},{"$error":"#N/A"},{"$error":"#N/A"},{"$error":"#N/A"},{"$error":"#N/A"},{"$error":"#N/A"},{"$error":"#N/A"},{"$error":"#N/A"}]
[{"$error":"#N/A"},{"$error":"#N/A"},{"$error":"#N/A"},{"$error":"#N/A"},{"$error":"#N/A"},{"$error":"#N/A"},{"$error":"#N/A"},{"$error":"#N/A"},{"$error":"#N/A"}]
[{"$error":"#N/A"},{"$error":"#N/A"},{"$error":"#N/A"},{"$error":"#N/A"},{"$error":"#N/A"},{"$error":"#N/A"},{"$error":"#N/A"},{"$error":"#N/A"},{"$error":"#N/A"}]
[{"$error":"#N/A"},{"$error":"#N/A"},{"$error":"#N/A"},{"$error":"#N/A"},{"$error":"#N/A"},{"$error":"#N/A"},{"$error":"#N/A"},{"$error":"#N/A"},{"$error":"#N/A"}]
[{"$f":"IF(OR(ROUND(A242+$A$11,3)>$B$11,ROUND(A242+$A$11,3)>$C$11),NA(),ROUND(A242+$A$11,3))","v":{"$error":"#N/A"}},{"$f":"IFERROR(A$5*(led3FTA1*EXP(-$A$8/led3FTt1)+led3FTy0)*(led3FCA1*EXP(-$A243*1000/led3FCt1)+led3FCy0),NA())","v":{"$error":"#N/A"}},{"$f":"IFERROR(B$5*(led3VTA1*EXP(-$A$8/led3VTt1)+led3VTy0)*(led3VCA1*EXP(-$A243*1000/led3VCt1)+led3VCy0),NA())","v":{"$error":"#N/A"}},{"$f":"C243*A243","v":{"$error":"#N/A"}},{"$f":"$A$8+D243*$B$8","v":{"$error":"#N/A"}},{"$f":"B243/D243","v":{"$error":"#N/A"}},{"$f":"B243/$D$8","v":{"$error":"#N/A"}},{"$f":"ROUNDUP($E$8/B243,0)","v":{"$error":"#N/A"}},{"$f":"H243*B243","v":{"$error":"#N/A"}}]
[{"$error":"#N/A"},{"$error":"#N/A"},{"$error":"#N/A"},{"$error":"#N/A"},{"$error":"#N/A"},{"$error":"#N/A"},{"$error":"#N/A"},{"$error":"#N/A"},{"$error":"#N/A"}]
[{"$error":"#N/A"},{"$error":"#N/A"},{"$error":"#N/A"},{"$error":"#N/A"},{"$error":"#N/A"},{"$error":"#N/A"},{"$error":"#N/A"},{"$error":"#N/A"},{"$error":"#N/A"}]
[{"$error":"#N/A"},{"$error":"#N/A"},{"$error":"#N/A"},{"$error":"#N/A"},{"$error":"#N/A"},{"$error":"#N/A"},{"$error":"#N/A"},{"$error":"#N/A"},{"$error":"#N/A"}]
[{"$error":"#N/A"},{"$error":"#N/A"},{"$error":"#N/A"},{"$error":"#N/A"},{"$error":"#N/A"},{"$error":"#N/A"},{"$error":"#N/A"},{"$error":"#N/A"},{"$error":"#N/A"}]
[{"$error":"#N/A"},{"$error":"#N/A"},{"$error":"#N/A"},{"$error":"#N/A"},{"$error":"#N/A"},{"$error":"#N/A"},{"$error":"#N/A"},{"$error":"#N/A"},{"$error":"#N/A"}]
[{"$error":"#N/A"},{"$error":"#N/A"},{"$error":"#N/A"},{"$error":"#N/A"},{"$error":"#N/A"},{"$error":"#N/A"},{"$error":"#N/A"},{"$error":"#N/A"},{"$error":"#N/A"}]
[{"$error":"#N/A"},{"$error":"#N/A"},{"$error":"#N/A"},{"$error":"#N/A"},{"$error":"#N/A"},{"$error":"#N/A"},{"$error":"#N/A"},{"$error":"#N/A"},{"$error":"#N/A"}]
[{"$error":"#N/A"},{"$error":"#N/A"},{"$error":"#N/A"},{"$error":"#N/A"},{"$error":"#N/A"},{"$error":"#N/A"},{"$error":"#N/A"},{"$error":"#N/A"},{"$error":"#N/A"}]
[{"$error":"#N/A"},{"$error":"#N/A"},{"$error":"#N/A"},{"$error":"#N/A"},{"$error":"#N/A"},{"$error":"#N/A"},{"$error":"#N/A"},{"$error":"#N/A"},{"$error":"#N/A"}]
[{"$error":"#N/A"},{"$error":"#N/A"},{"$error":"#N/A"},{"$error":"#N/A"},{"$error":"#N/A"},{"$error":"#N/A"},{"$error":"#N/A"},{"$error":"#N/A"},{"$error":"#N/A"}]
[{"$error":"#N/A"},{"$error":"#N/A"},{"$error":"#N/A"},{"$error":"#N/A"},{"$error":"#N/A"},{"$error":"#N/A"},{"$error":"#N/A"},{"$error":"#N/A"},{"$error":"#N/A"}]
[{"$error":"#N/A"},{"$error":"#N/A"},{"$error":"#N/A"},{"$error":"#N/A"},{"$error":"#N/A"},{"$error":"#N/A"},{"$error":"#N/A"},{"$error":"#N/A"},{"$error":"#N/A"}]
[{"$error":"#N/A"},{"$error":"#N/A"},{"$error":"#N/A"},{"$error":"#N/A"},{"$error":"#N/A"},{"$error":"#N/A"},{"$error":"#N/A"},{"$error":"#N/A"},{"$error":"#N/A"}]
[{"$error":"#N/A"},{"$error":"#N/A"},{"$error":"#N/A"},{"$error":"#N/A"},{"$error":"#N/A"},{"$error":"#N/A"},{"$error":"#N/A"},{"$error":"#N/A"},{"$error":"#N/A"}]
[{"$error":"#N/A"},{"$error":"#N/A"},{"$error":"#N/A"},{"$error":"#N/A"},{"$error":"#N/A"},{"$error":"#N/A"},{"$error":"#N/A"},{"$error":"#N/A"},{"$error":"#N/A"}]
[{"$error":"#N/A"},{"$error":"#N/A"},{"$error":"#N/A"},{"$error":"#N/A"},{"$error":"#N/A"},{"$error":"#N/A"},{"$error":"#N/A"},{"$error":"#N/A"},{"$error":"#N/A"}]
[{"$error":"#N/A"},{"$error":"#N/A"},{"$error":"#N/A"},{"$error":"#N/A"},{"$error":"#N/A"},{"$error":"#N/A"},{"$error":"#N/A"},{"$error":"#N/A"},{"$error":"#N/A"}]
[{"$error":"#N/A"},{"$error":"#N/A"},{"$error":"#N/A"},{"$error":"#N/A"},{"$error":"#N/A"},{"$error":"#N/A"},{"$error":"#N/A"},{"$error":"#N/A"},{"$error":"#N/A"}]
[{"$error":"#N/A"},{"$error":"#N/A"},{"$error":"#N/A"},{"$error":"#N/A"},{"$error":"#N/A"},{"$error":"#N/A"},{"$error":"#N/A"},{"$error":"#N/A"},{"$error":"#N/A"}]
[{"$error":"#N/A"},{"$error":"#N/A"},{"$error":"#N/A"},{"$error":"#N/A"},{"$error":"#N/A"},{"$error":"#N/A"},{"$error":"#N/A"},{"$error":"#N/A"},{"$error":"#N/A"}]
[{"$error":"#N/A"},{"$error":"#N/A"},{"$error":"#N/A"},{"$error":"#N/A"},{"$error":"#N/A"},{"$error":"#N/A"},{"$error":"#N/A"},{"$error":"#N/A"},{"$error":"#N/A"}]
[{"$error":"#N/A"},{"$error":"#N/A"},{"$error":"#N/A"},{"$error":"#N/A"},{"$error":"#N/A"},{"$error":"#N/A"},{"$error":"#N/A"},{"$error":"#N/A"},{"$error":"#N/A"}]
[{"$error":"#N/A"},{"$error":"#N/A"},{"$error":"#N/A"},{"$error":"#N/A"},{"$error":"#N/A"},{"$error":"#N/A"},{"$error":"#N/A"},{"$error":"#N/A"},{"$error":"#N/A"}]
[{"$error":"#N/A"},{"$error":"#N/A"},{"$error":"#N/A"},{"$error":"#N/A"},{"$error":"#N/A"},{"$error":"#N/A"},{"$error":"#N/A"},{"$error":"#N/A"},{"$error":"#N/A"}]
[{"$error":"#N/A"},{"$error":"#N/A"},{"$error":"#N/A"},{"$error":"#N/A"},{"$error":"#N/A"},{"$error":"#N/A"},{"$error":"#N/A"},{"$error":"#N/A"},{"$error":"#N/A"}]
[{"$error":"#N/A"},{"$error":"#N/A"},{"$error":"#N/A"},{"$error":"#N/A"},{"$error":"#N/A"},{"$error":"#N/A"},{"$error":"#N/A"},{"$error":"#N/A"},{"$error":"#N/A"}]
[{"$error":"#N/A"},{"$error":"#N/A"},{"$error":"#N/A"},{"$error":"#N/A"},{"$error":"#N/A"},{"$error":"#N/A"},{"$error":"#N/A"},{"$error":"#N/A"},{"$error":"#N/A"}]
[{"$error":"#N/A"},{"$error":"#N/A"},{"$error":"#N/A"},{"$error":"#N/A"},{"$error":"#N/A"},{"$error":"#N/A"},{"$error":"#N/A"},{"$error":"#N/A"},{"$error":"#N/A"}]
[{"$error":"#N/A"},{"$error":"#N/A"},{"$error":"#N/A"},{"$error":"#N/A"},{"$error":"#N/A"},{"$error":"#N/A"},{"$error":"#N/A"},{"$error":"#N/A"},{"$error":"#N/A"}]
[{"$error":"#N/A"},{"$error":"#N/A"},{"$error":"#N/A"},{"$error":"#N/A"},{"$error":"#N/A"},{"$error":"#N/A"},{"$error":"#N/A"},{"$error":"#N/A"},{"$error":"#N/A"}]
[{"$error":"#N/A"},{"$error":"#N/A"},{"$error":"#N/A"},{"$error":"#N/A"},{"$error":"#N/A"},{"$error":"#N/A"},{"$error":"#N/A"},{"$error":"#N/A"},{"$error":"#N/A"}]
[{"$error":"#N/A"},{"$error":"#N/A"},{"$error":"#N/A"},{"$error":"#N/A"},{"$error":"#N/A"},{"$error":"#N/A"},{"$error":"#N/A"},{"$error":"#N/A"},{"$error":"#N/A"}]
[{"$error":"#N/A"},{"$error":"#N/A"},{"$error":"#N/A"},{"$error":"#N/A"},{"$error":"#N/A"},{"$error":"#N/A"},{"$error":"#N/A"},{"$error":"#N/A"},{"$error":"#N/A"}]
[{"$error":"#N/A"},{"$error":"#N/A"},{"$error":"#N/A"},{"$error":"#N/A"},{"$error":"#N/A"},{"$error":"#N/A"},{"$error":"#N/A"},{"$error":"#N/A"},{"$error":"#N/A"}]
[{"$error":"#N/A"},{"$error":"#N/A"},{"$error":"#N/A"},{"$error":"#N/A"},{"$error":"#N/A"},{"$error":"#N/A"},{"$error":"#N/A"},{"$error":"#N/A"},{"$error":"#N/A"}]
[{"$error":"#N/A"},{"$error":"#N/A"},{"$error":"#N/A"},{"$error":"#N/A"},{"$error":"#N/A"},{"$error":"#N/A"},{"$error":"#N/A"},{"$error":"#N/A"},{"$error":"#N/A"}]
[{"$error":"#N/A"},{"$error":"#N/A"},{"$error":"#N/A"},{"$error":"#N/A"},{"$error":"#N/A"},{"$error":"#N/A"},{"$error":"#N/A"},{"$error":"#N/A"},{"$error":"#N/A"}]
[{"$error":"#N/A"},{"$error":"#N/A"},{"$error":"#N/A"},{"$error":"#N/A"},{"$error":"#N/A"},{"$error":"#N/A"},{"$error":"#N/A"},{"$error":"#N/A"},{"$error":"#N/A"}]
[{"$error":"#N/A"},{"$error":"#N/A"},{"$error":"#N/A"},{"$error":"#N/A"},{"$error":"#N/A"},{"$error":"#N/A"},{"$error":"#N/A"},{"$error":"#N/A"},{"$error":"#N/A"}]
[{"$error":"#N/A"},{"$error":"#N/A"},{"$error":"#N/A"},{"$error":"#N/A"},{"$error":"#N/A"},{"$error":"#N/A"},{"$error":"#N/A"},{"$error":"#N/A"},{"$error":"#N/A"}]
[{"$error":"#N/A"},{"$error":"#N/A"},{"$error":"#N/A"},{"$error":"#N/A"},{"$error":"#N/A"},{"$error":"#N/A"},{"$error":"#N/A"},{"$error":"#N/A"},{"$error":"#N/A"}]
[{"$error":"#N/A"},{"$error":"#N/A"},{"$error":"#N/A"},{"$error":"#N/A"},{"$error":"#N/A"},{"$error":"#N/A"},{"$error":"#N/A"},{"$error":"#N/A"},{"$error":"#N/A"}]
[{"$error":"#N/A"},{"$error":"#N/A"},{"$error":"#N/A"},{"$error":"#N/A"},{"$error":"#N/A"},{"$error":"#N/A"},{"$error":"#N/A"},{"$error":"#N/A"},{"$error":"#N/A"}]
[{"$error":"#N/A"},{"$error":"#N/A"},{"$error":"#N/A"},{"$error":"#N/A"},{"$error":"#N/A"},{"$error":"#N/A"},{"$error":"#N/A"},{"$error":"#N/A"},{"$error":"#N/A"}]
[{"$error":"#N/A"},{"$error":"#N/A"},{"$error":"#N/A"},{"$error":"#N/A"},{"$error":"#N/A"},{"$error":"#N/A"},{"$error":"#N/A"},{"$error":"#N/A"},{"$error":"#N/A"}]
[{"$error":"#N/A"},{"$error":"#N/A"},{"$error":"#N/A"},{"$error":"#N/A"},{"$error":"#N/A"},{"$error":"#N/A"},{"$error":"#N/A"},{"$error":"#N/A"},{"$error":"#N/A"}]
[{"$error":"#N/A"},{"$error":"#N/A"},{"$error":"#N/A"},{"$error":"#N/A"},{"$error":"#N/A"},{"$error":"#N/A"},{"$error":"#N/A"},{"$error":"#N/A"},{"$error":"#N/A"}]
[{"$error":"#N/A"},{"$error":"#N/A"},{"$error":"#N/A"},{"$error":"#N/A"},{"$error":"#N/A"},{"$error":"#N/A"},{"$error":"#N/A"},{"$error":"#N/A"},{"$error":"#N/A"}]
[{"$error":"#N/A"},{"$error":"#N/A"},{"$error":"#N/A"},{"$error":"#N/A"},{"$error":"#N/A"},{"$error":"#N/A"},{"$error":"#N/A"},{"$error":"#N/A"},{"$error":"#N/A"}]
[{"$error":"#N/A"},{"$error":"#N/A"},{"$error":"#N/A"},{"$error":"#N/A"},{"$error":"#N/A"},{"$error":"#N/A"},{"$error":"#N/A"},{"$error":"#N/A"},{"$error":"#N/A"}]
[{"$error":"#N/A"},{"$error":"#N/A"},{"$error":"#N/A"},{"$error":"#N/A"},{"$error":"#N/A"},{"$error":"#N/A"},{"$error":"#N/A"},{"$error":"#N/A"},{"$error":"#N/A"}]
[{"$error":"#N/A"},{"$error":"#N/A"},{"$error":"#N/A"},{"$error":"#N/A"},{"$error":"#N/A"},{"$error":"#N/A"},{"$error":"#N/A"},{"$error":"#N/A"},{"$error":"#N/A"}]
[{"$error":"#N/A"},{"$error":"#N/A"},{"$error":"#N/A"},{"$error":"#N/A"},{"$error":"#N/A"},{"$error":"#N/A"},{"$error":"#N/A"},{"$error":"#N/A"},{"$error":"#N/A"}]
[{"$error":"#N/A"},{"$error":"#N/A"},{"$error":"#N/A"},{"$error":"#N/A"},{"$error":"#N/A"},{"$error":"#N/A"},{"$error":"#N/A"},{"$error":"#N/A"},{"$error":"#N/A"}]
[{"$error":"#N/A"},{"$error":"#N/A"},{"$error":"#N/A"},{"$error":"#N/A"},{"$error":"#N/A"},{"$error":"#N/A"},{"$error":"#N/A"},{"$error":"#N/A"},{"$error":"#N/A"}]
[{"$error":"#N/A"},{"$error":"#N/A"},{"$error":"#N/A"},{"$error":"#N/A"},{"$error":"#N/A"},{"$error":"#N/A"},{"$error":"#N/A"},{"$error":"#N/A"},{"$error":"#N/A"}]
[{"$error":"#N/A"},{"$error":"#N/A"},{"$error":"#N/A"},{"$error":"#N/A"},{"$error":"#N/A"},{"$error":"#N/A"},{"$error":"#N/A"},{"$error":"#N/A"},{"$error":"#N/A"}]

{"sheet":"LED #4","index":8,"n_rows":300,"n_cols":14,"rows_kept":300,"hidden":true,"merged":[[1,0,1,1],[2,6,2,13],[3,6,3,9],[3,10,3,13],[7,6,7,13],[8,6,8,9],[8,10,8,13]]}
[]
[{"$f":"IF(Table!D7=\"\",NA(),Table!S7)","v":"STW0L8SA-E1H1C100"},{"$nulls":5},7,{"$f":"G2+1","v":8},9,10,11,12,13,14]
[{"$nulls":6},"@Current"]
["Flux","VF",{"$nulls":4},"Relative Flux (FC)",{"$nulls":3},"Relative VF (VC)"]
[{"$f":"Table!R15","v":{"v":675,"d":"675.0"}},{"$f":"Table!T15","v":{"v":24.3,"d":"24.300"}},{"$nulls":4},"y0","A1","t1","R2","y0","A1","t1","R2"]
[{"$nulls":6},{"$f":"VLOOKUP($A$2,Parameter!$A:$W,G$2,0)","v":{"v":2.65676,"d":"2.6568"}},{"$f":"VLOOKUP($A$2,Parameter!$A:$W,H$2,0)","v":{"v":-2.63088,"d":"-2.6309"}},{"$f":"VLOOKUP($A$2,Parameter!$A:$W,I$2,0)","v":{"v":345.97986,"d":"345.9799"}},{"$f":"VLOOKUP($A$2,Parameter!$A:$W,J$2,0)","v":0.99963},{"$f":"VLOOKUP($A$2,Parameter!$A:$W,K$2,0)","v":{"v":1.21944,"d":"1.2194"}},{"$f":"VLOOKUP($A$2,Parameter!$A:$W,L$2,0)","v":-0.3491},{"$f":"VLOOKUP($A$2,Parameter!$A:$W,M$2,0)","v":{"v":344.61861,"d":"344.6186"}},{"$f":"VLOOKUP($A$2,Parameter!$A:$W,N$2,0)","v":0.99976}]
["Ta/Tc [℃]","Rth","IOPPR. [mA]","Price [$]","Req.Flux",null,{"$f":"N2+1","v":15},{"$f":"G7+1","v":16},17,18,19,20,21,22]
[{"$f":"Table!S18","v":{"v":25,"d":"25.0"}},{"$f":"Table!S10","v":{"v":2,"d":"2.0"}},{"$f":"Table!S20","v":160},{"$f":"Table!S22","v":{"v":0,"d":"0.000"}},{"$f":"Table!$F$4","v":160},null,"@Temperature"]
[{"$nulls":6},"Relative Flux (FT)",{"$nulls":3},"Relative VF (VT)"]
["I. Interval","I. Range max","I. max",{"$nulls":3},"y0","A1","t1","R2","y0","A1","t1","R2"]
[{"v":0.01,"d":"0.010"},{"$f":"Table!$I$4","v":{"v":2,"d":"2.000"}},{"$f":"Table!U10/1000","v":{"v":0.2,"d":"0.200"}},{"$nulls":3},{"$f":"VLOOKUP($A$2,Parameter!$A:$W,G7,0)","v":{"v":1.30158,"d":"1.3016"}},{"$f":"VLOOKUP($A$2,Parameter!$A:$W,H7,0)","v":{"v":-0.26808,"d":"-0.2681"}},{"$f":"VLOOKUP($A$2,Parameter!$A:$W,I7,0)","v":-212.3123},{"$f":"VLOOKUP($A$2,Parameter!$A:$W,J7,0)","v":0.99971},{"$f":"VLOOKUP($A$2,Parameter!$A:$W,K7,0)","v":{"v":0.94487,"d":"0.9449"}},{"$f":"VLOOKUP($A$2,Parameter!$A:$W,L7,0)","v":0.0689},{"$f":"VLOOKUP($A$2,Parameter!$A:$W,M7,0)","v":{"v":112.12615,"d":"112.1262"}},{"$f":"VLOOKUP($A$2,Parameter!$A:$W,N7,0)","v":0.99886}]
[]
[]
["IF","Flux","VF","PD","TJ","lm/W","lm/$","# LEDs","Tot.lm"]
[{"$f":"IF(A2=\"\",NA(),Table!$H$4)","v":{"v":0.02,"d":"0.020"}},{"$f":"IFERROR(A$5*(led4FTA1*EXP(-$A$8/led4FTt1)+led4FTy0)*(led4FCA1*EXP(-$A15*1000/led4FCt1)+led4FCy0),NA())","v":{"v":117.2141250147597,"d":"117.214"}},{"$f":"IFERROR(B$5*(led4VTA1*EXP(-$A$8/led4VTt1)+led4VTy0)*(led4VCA1*EXP(-$A15*1000/led4VCt1)+led4VCy0),NA())","v":{"v":21.627567162877046,"d":"21.628"}},{"$f":"C15*A15","v":{"v":0.4325513432575409,"d":"0.433"}},{"$f":"$A$8+D15*$B$8","v":{"v":25.865102686515083,"d":"25.87"}},{"$f":"B15/D15","v":{"v":270.9831488026855,"d":"271.0"}},{"$f":"B15/$D$8","v":{"$error":"#DIV/0!"}},{"$f":"ROUNDUP($E$8/B15,0)","v":2},{"$f":"H15*B15","v":{"v":234.4282500295194,"d":"234"}}]
[{"$f":"IF(OR(ROUND(A15+$A$11,3)>$B$11,ROUND(A15+$A$11,3)>$C$11),NA(),ROUND(A15+$A$11,3))","v":{"v":0.03,"d":"0.030"}},{"v":164.96567456754502,"d":"164.966"},{"v":21.85651005535642,"d":"21.857"},{"v":0.6556953016606926,"d":"0.656"},{"v":26.311390603321385,"d":"26.31"},{"v":251.58892270500212,"d":"251.6"},{"$error":"#DIV/0!"},1,{"v":164.96567456754502,"d":"165"}]
[{"v":0.04,"d":"0.040"},{"v":211.3567964066816,"d":"211.357"},{"v":22.078905039559565,"d":"22.079"},{"v":0.8831562015823826,"d":"0.883"},{"v":26.766312403164765,"d":"26.77"},{"v":239.31983496009659,"d":"239.3"},{"$error":"#DIV/0!"},1,{"v":211.3567964066816,"d":"211"}]
[{"v":0.05,"d":"0.050"},{"v":256.4262487207802,"d":"256.426"},{"v":22.29493938971164,"d":"22.295"},{"v":1.114746969485582,"d":"1.115"},{"v":27.229493938971164,"d":"27.23"},{"v":230.03090005179584,"d":"230.0"},{"$error":"#DIV/0!"},1,{"v":256.4262487207802,"d":"256"}]
[{"v":0.06,"d":"0.060"},{"v":300.2116854889687,"d":"300.212"},{"v":22.504795023879172,"d":"22.505"},{"v":1.3502877014327503,"d":"1.350"},{"v":27.7005754028655,"d":"27.70"},{"v":222.33164470832622,"d":"222.3"},{"$error":"#DIV/0!"},1,{"v":300.2116854889687,"d":"300"}]
[{"v":0.07,"d":"0.070"},{"v":342.74968793949506,"d":"342.750"},{"v":22.708648657159507,"d":"22.709"},{"v":1.5896054060011657,"d":"1.590"},{"v":28.17921081200233,"d":"28.18"},{"v":215.6193522276205,"d":"215.6"},{"$error":"#DIV/0!"},1,{"v":342.74968793949506,"d":"343"}]
[{"v":0.08,"d":"0.080"},{"v":384.0757951120892,"d":"384.076"},{"v":22.906671950488953,"d":"22.907"},{"v":1.8325337560391162,"d":"1.833"},{"v":28.66506751207823,"d":"28.67"},{"v":209.58729619379025,"d":"209.6"},{"$error":"#DIV/0!"},1,{"v":384.0757951120892,"d":"384"}]
[{"v":0.09,"d":"0.090"},{"v":424.22453354960834,"d":"424.225"},{"v":23.099031655194896,"d":"23.099"},{"v":2.0789128489675406,"d":"2.079"},{"v":29.15782569793508,"d":"29.16"},{"v":204.06075885301917,"d":"204.1"},{"$error":"#DIV/0!"},1,{"v":424.22453354960834,"d":"424"}]
[{"v":0.1,"d":"0.100"},{"v":463.22944614377815,"d":"463.229"},{"v":23.285889753413663,"d":"23.286"},{"v":2.328588975341366,"d":"2.329"},{"v":29.657177950682733,"d":"29.66"},{"v":198.93139194986944,"d":"198.9"},{"$error":"#DIV/0!"},1,{"v":463.22944614377815,"d":"463"}]
[{"v":0.11,"d":"0.110"},{"v":501.123120159126,"d":"501.123"},{"v":23.46740359449234,"d":"23.467"},{"v":2.5814143953941575,"d":"2.581"},{"v":30.162828790788314,"d":"30.16"},{"v":194.12734392945433,"d":"194.1"},{"$error":"#DIV/0!"},1,{"v":501.123120159126,"d":"501"}]
[{"v":0.12,"d":"0.120"},{"v":537.9372144585221,"d":"537.937"},{"v":23.64372602748939,"d":"23.644"},{"v":2.8372471232987264,"d":"2.837"},{"v":30.674494246597455,"d":"30.67"},{"v":189.598294079188,"d":"189.6"},{"$error":"#DIV/0!"},1,{"v":537.9372144585221,"d":"538"}]
[{"v":0.13,"d":"0.130"},{"v":573.7024859530702,"d":"573.702"},{"v":23.8150055298857,"d":"23.815"},{"v":3.095950718885141,"d":"3.096"},{"v":31.191901437770284,"d":"31.19"},{"v":185.3073701895558,"d":"185.3"},{"$error":"#DIV/0!"},1,{"v":573.7024859530702,"d":"574"}]
[{"v":0.14,"d":"0.140"},{"v":608.4488152984511,"d":"608.449"},{"v":23.981386332614406,"d":"23.981"},{"v":3.3573940865660172,"d":"3.357"},{"v":31.714788173132035,"d":"31.71"},{"v":181.22651068370106,"d":"181.2"},{"$error":"#DIV/0!"},1,{"v":608.4488152984511,"d":"608"}]
[{"v":0.15,"d":"0.150"},{"v":642.2052318591842,"d":"642.205"},{"v":24.14300854151478,"d":"24.143"},{"v":3.621451281227217,"d":"3.621"},{"v":32.24290256245443,"d":"32.24"},{"v":177.33366597756833,"d":"177.3"},{"$error":"#DIV/0!"},1,{"v":642.2052318591842,"d":"642"}]
[{"v":0.16,"d":"0.160"},{"v":674.9999379616644,"d":"675.000"},{"v":24.30000825531247,"d":"24.300"},{"v":3.888001320849995,"d":"3.888"},{"v":32.77600264169999,"d":"32.78"},{"v":173.61103617477576,"d":"173.6"},{"$error":"#DIV/0!"},1,{"v":674.9999379616644,"d":"675"}]
[{"v":0.17,"d":"0.170"},{"v":706.860332456236,"d":"706.860"},{"v":24.452517680225416,"d":"24.453"},{"v":4.156928005638321,"d":"4.157"},{"v":33.31385601127664,"d":"33.31"},{"v":170.04391981229261,"d":"170.0"},{"$error":"#DIV/0!"},1,{"v":706.860332456236,"d":"707"}]
[{"v":0.18,"d":"0.180"},{"v":737.8130336079914,"d":"737.813"},{"v":24.600665241291992,"d":"24.601"},{"v":4.428119743432559,"d":"4.428"},{"v":33.85623948686512,"d":"33.86"},{"v":166.61993720975096,"d":"166.6"},{"$error":"#DIV/0!"},1,{"v":737.8130336079914,"d":"738"}]
[{"v":0.19,"d":"0.190"},{"v":767.8839013354178,"d":"767.884"},{"v":24.744575690515056,"d":"24.745"},{"v":4.70146938119786,"d":"4.701"},{"v":34.40293876239572,"d":"34.40"},{"v":163.3284913874677,"d":"163.3"},{"$error":"#DIV/0!"},1,{"v":767.8839013354178,"d":"768"}]
[{"v":0.2,"d":"0.200"},{"v":797.0980588154702,"d":"797.098"},{"v":24.884370211913073,"d":"24.884"},{"v":4.976874042382615,"d":"4.977"},{"v":34.95374808476523,"d":"34.95"},{"v":160.16038421456003,"d":"160.2"},{"$error":"#DIV/0!"},1,{"v":797.0980588154702,"d":"797"}]
[{"$error":"#N/A"},{"$error":"#N/A"},{"$error":"#N/A"},{"$error":"#N/A"},{"$error":"#N/A"},{"$error":"#N/A"},{"$error":"#N/A"},{"$error":"#N/A"},{"$error":"#N/A"}]
[{"$error":"#N/A"},{"$error":"#N/A"},{"$error":"#N/A"},{"$error":"#N/A"},{"$error":"#N/A"},{"$error":"#N/A"},{"$error":"#N/A"},{"$error":"#N/A"},{"$error":"#N/A"}]
[{"$error":"#N/A"},{"$error":"#N/A"},{"$error":"#N/A"},{"$error":"#N/A"},{"$error":"#N/A"},{"$error":"#N/A"},{"$error":"#N/A"},{"$error":"#N/A"},{"$error":"#N/A"}]
[{"$error":"#N/A"},{"$error":"#N/A"},{"$error":"#N/A"},{"$error":"#N/A"},{"$error":"#N/A"},{"$error":"#N/A"},{"$error":"#N/A"},{"$error":"#N/A"},{"$error":"#N/A"}]
[{"$error":"#N/A"},{"$error":"#N/A"},{"$error":"#N/A"},{"$error":"#N/A"},{"$error":"#N/A"},{"$error":"#N/A"},{"$error":"#N/A"},{"$error":"#N/A"},{"$error":"#N/A"}]
[{"$error":"#N/A"},{"$error":"#N/A"},{"$error":"#N/A"},{"$error":"#N/A"},{"$error":"#N/A"},{"$error":"#N/A"},{"$error":"#N/A"},{"$error":"#N/A"},{"$error":"#N/A"}]
[{"$error":"#N/A"},{"$error":"#N/A"},{"$error":"#N/A"},{"$error":"#N/A"},{"$error":"#N/A"},{"$error":"#N/A"},{"$error":"#N/A"},{"$error":"#N/A"},{"$error":"#N/A"}]
[{"$error":"#N/A"},{"$error":"#N/A"},{"$error":"#N/A"},{"$error":"#N/A"},{"$error":"#N/A"},{"$error":"#N/A"},{"$error":"#N/A"},{"$error":"#N/A"},{"$error":"#N/A"}]
[{"$error":"#N/A"},{"$error":"#N/A"},{"$error":"#N/A"},{"$error":"#N/A"},{"$error":"#N/A"},{"$error":"#N/A"},{"$error":"#N/A"},{"$error":"#N/A"},{"$error":"#N/A"}]
[{"$error":"#N/A"},{"$error":"#N/A"},{"$error":"#N/A"},{"$error":"#N/A"},{"$error":"#N/A"},{"$error":"#N/A"},{"$error":"#N/A"},{"$error":"#N/A"},{"$error":"#N/A"}]
[{"$error":"#N/A"},{"$error":"#N/A"},{"$error":"#N/A"},{"$error":"#N/A"},{"$error":"#N/A"},{"$error":"#N/A"},{"$error":"#N/A"},{"$error":"#N/A"},{"$error":"#N/A"}]
[{"$error":"#N/A"},{"$error":"#N/A"},{"$error":"#N/A"},{"$error":"#N/A"},{"$error":"#N/A"},{"$error":"#N/A"},{"$error":"#N/A"},{"$error":"#N/A"},{"$error":"#N/A"}]
[{"$error":"#N/A"},{"$error":"#N/A"},{"$error":"#N/A"},{"$error":"#N/A"},{"$error":"#N/A"},{"$error":"#N/A"},{"$error":"#N/A"},{"$error":"#N/A"},{"$error":"#N/A"}]
[{"$error":"#N/A"},{"$f":"IFERROR(A$5*(led4FTA1*EXP(-$A$8/led4FTt1)+led4FTy0)*(led4FCA1*EXP(-$A47*1000/led4FCt1)+led4FCy0),NA())","v":{"$error":"#N/A"}},{"$f":"IFERROR(B$5*(led4VTA1*EXP(-$A$8/led4VTt1)+led4VTy0)*(led4VCA1*EXP(-$A47*1000/led4VCt1)+led4VCy0),NA())","v":{"$error":"#N/A"}},{"$error":"#N/A"},{"$error":"#N/A"},{"$error":"#N/A"},{"$error":"#N/A"},{"$f":"ROUNDUP($E$8/B47,0)","v":{"$error":"#N/A"}},{"$error":"#N/A"}]
[{"$error":"#N/A"},{"$error":"#N/A"},{"$error":"#N/A"},{"$error":"#N/A"},{"$error":"#N/A"},{"$error":"#N/A"},{"$error":"#N/A"},{"$error":"#N/A"},{"$error":"#N/A"}]
[{"$error":"#N/A"},{"$error":"#N/A"},{"$error":"#N/A"},{"$error":"#N/A"},{"$error":"#N/A"},{"$error":"#N/A"},{"$error":"#N/A"},{"$error":"#N/A"},{"$error":"#N/A"}]
[{"$error":"#N/A"},{"$error":"#N/A"},{"$error":"#N/A"},{"$error":"#N/A"},{"$error":"#N/A"},{"$error":"#N/A"},{"$error":"#N/A"},{"$error":"#N/A"},{"$error":"#N/A"}]
[{"$error":"#N/A"},{"$error":"#N/A"},{"$error":"#N/A"},{"$error":"#N/A"},{"$error":"#N/A"},{"$error":"#N/A"},{"$error":"#N/A"},{"$error":"#N/A"},{"$error":"#N/A"}]
[{"$error":"#N/A"},{"$error":"#N/A"},{"$error":"#N/A"},{"$error":"#N/A"},{"$error":"#N/A"},{"$error":"#N/A"},{"$error":"#N/A"},{"$error":"#N/A"},{"$error":"#N/A"}]
[{"$error":"#N/A"},{"$error":"#N/A"},{"$error":"#N/A"},{"$error":"#N/A"},{"$error":"#N/A"},{"$error":"#N/A"},{"$error":"#N/A"},{"$error":"#N/A"},{"$error":"#N/A"}]
[{"$error":"#N/A"},{"$error":"#N/A"},{"$error":"#N/A"},{"$error":"#N/A"},{"$error":"#N/A"},{"$error":"#N/A"},{"$error":"#N/A"},{"$error":"#N/A"},{"$error":"#N/A"}]
[{"$error":"#N/A"},{"$error":"#N/A"},{"$error":"#N/A"},{"$error":"#N/A"},{"$error":"#N/A"},{"$error":"#N/A"},{"$error":"#N/A"},{"$error":"#N/A"},{"$error":"#N/A"}]
[{"$error":"#N/A"},{"$error":"#N/A"},{"$error":"#N/A"},{"$error":"#N/A"},{"$error":"#N/A"},{"$error":"#N/A"},{"$error":"#N/A"},{"$error":"#N/A"},{"$error":"#N/A"}]
[{"$error":"#N/A"},{"$error":"#N/A"},{"$error":"#N/A"},{"$error":"#N/A"},{"$error":"#N/A"},{"$error":"#N/A"},{"$error":"#N/A"},{"$error":"#N/A"},{"$error":"#N/A"}]
[{"$error":"#N/A"},{"$error":"#N/A"},{"$error":"#N/A"},{"$error":"#N/A"},{"$error":"#N/A"},{"$error":"#N/A"},{"$error":"#N/A"},{"$error":"#N/A"},{"$error":"#N/A"}]
[{"$error":"#N/A"},{"$error":"#N/A"},{"$error":"#N/A"},{"$error":"#N/A"},{"$error":"#N/A"},{"$error":"#N/A"},{"$error":"#N/A"},{"$error":"#N/A"},{"$error":"#N/A"}]
[{"$error":"#N/A"},{"$error":"#N/A"},{"$error":"#N/A"},{"$error":"#N/A"},{"$error":"#N/A"},{"$error":"#N/A"},{"$error":"#N/A"},{"$error":"#N/A"},{"$error":"#N/A"}]
[{"$error":"#N/A"},{"$error":"#N/A"},{"$error":"#N/A"},{"$error":"#N/A"},{"$error":"#N/A"},{"$error":"#N/A"},{"$error":"#N/A"},{"$error":"#N/A"},{"$error":"#N/A"}]
[{"$error":"#N/A"},{"$error":"#N/A"},{"$error":"#N/A"},{"$error":"#N/A"},{"$error":"#N/A"},{"$error":"#N/A"},{"$error":"#N/A"},{"$error":"#N/A"},{"$error":"#N/A"}]
[{"$error":"#N/A"},{"$error":"#N/A"},{"$error":"#N/A"},{"$error":"#N/A"},{"$error":"#N/A"},{"$error":"#N/A"},{"$error":"#N/A"},{"$error":"#N/A"},{"$error":"#N/A"}]
[{"$error":"#N/A"},{"$error":"#N/A"},{"$error":"#N/A"},{"$error":"#N/A"},{"$error":"#N/A"},{"$error":"#N/A"},{"$error":"#N/A"},{"$error":"#N/A"},{"$error":"#N/A"}]
[{"$error":"#N/A"},{"$error":"#N/A"},{"$error":"#N/A"},{"$error":"#N/A"},{"$error":"#N/A"},{"$error":"#N/A"},{"$error":"#N/A"},{"$error":"#N/A"},{"$error":"#N/A"}]
[{"$error":"#N/A"},{"$error":"#N/A"},{"$error":"#N/A"},{"$error":"#N/A"},{"$error":"#N/A"},{"$error":"#N/A"},{"$error":"#N/A"},{"$error":"#N/A"},{"$error":"#N/A"}]
[{"$error":"#N/A"},{"$error":"#N/A"},{"$error":"#N/A"},{"$error":"#N/A"},{"$error":"#N/A"},{"$error":"#N/A"},{"$error":"#N/A"},{"$error":"#N/A"},{"$error":"#N/A"}]
[{"$error":"#N/A"},{"$error":"#N/A"},{"$error":"#N/A"},{"$error":"#N/A"},{"$error":"#N/A"},{"$error":"#N/A"},{"$error":"#N/A"},{"$error":"#N/A"},{"$error":"#N/A"}]
[{"$error":"#N/A"},{"$error":"#N/A"},{"$error":"#N/A"},{"$error":"#N/A"},{"$error":"#N/A"},{"$error":"#N/A"},{"$error":"#N/A"},{"$error":"#N/A"},{"$error":"#N/A"}]
[{"$error":"#N/A"},{"$error":"#N/A"},{"$error":"#N/A"},{"$error":"#N/A"},{"$error":"#N/A"},{"$error":"#N/A"},{"$error":"#N/A"},{"$error":"#N/A"},{"$error":"#N/A"}]
[{"$error":"#N/A"},{"$error":"#N/A"},{"$error":"#N/A"},{"$error":"#N/A"},{"$error":"#N/A"},{"$error":"#N/A"},{"$error":"#N/A"},{"$error":"#N/A"},{"$error":"#N/A"}]
[{"$error":"#N/A"},{"$error":"#N/A"},{"$error":"#N/A"},{"$error":"#N/A"},{"$error":"#N/A"},{"$error":"#N/A"},{"$error":"#N/A"},{"$error":"#N/A"},{"$error":"#N/A"}]
[{"$error":"#N/A"},{"$error":"#N/A"},{"$error":"#N/A"},{"$error":"#N/A"},{"$error":"#N/A"},{"$error":"#N/A"},{"$error":"#N/A"},{"$error":"#N/A"},{"$error":"#N/A"}]
[{"$error":"#N/A"},{"$error":"#N/A"},{"$error":"#N/A"},{"$error":"#N/A"},{"$error":"#N/A"},{"$error":"#N/A"},{"$error":"#N/A"},{"$error":"#N/A"},{"$error":"#N/A"}]
[{"$error":"#N/A"},{"$error":"#N/A"},{"$error":"#N/A"},{"$error":"#N/A"},{"$error":"#N/A"},{"$error":"#N/A"},{"$error":"#N/A"},{"$error":"#N/A"},{"$error":"#N/A"}]
[{"$error":"#N/A"},{"$error":"#N/A"},{"$error":"#N/A"},{"$error":"#N/A"},{"$error":"#N/A"},{"$error":"#N/A"},{"$error":"#N/A"},{"$error":"#N/A"},{"$error":"#N/A"}]
[{"$error":"#N/A"},{"$error":"#N/A"},{"$error":"#N/A"},{"$error":"#N/A"},{"$error":"#N/A"},{"$error":"#N/A"},{"$error":"#N/A"},{"$error":"#N/A"},{"$error":"#N/A"}]
[{"$error":"#N/A"},{"$error":"#N/A"},{"$error":"#N/A"},{"$error":"#N/A"},{"$error":"#N/A"},{"$error":"#N/A"},{"$error":"#N/A"},{"$error":"#N/A"},{"$error":"#N/A"}]
[{"$error":"#N/A"},{"$f":"IFERROR(A$5*(led4FTA1*EXP(-$A$8/led4FTt1)+led4FTy0)*(led4FCA1*EXP(-$A79*1000/led4FCt1)+led4FCy0),NA())","v":{"$error":"#N/A"}},{"$f":"IFERROR(B$5*(led4VTA1*EXP(-$A$8/led4VTt1)+led4VTy0)*(led4VCA1*EXP(-$A79*1000/led4VCt1)+led4VCy0),NA())","v":{"$error":"#N/A"}},{"$f":"C79*A79","v":{"$error":"#N/A"}},{"$f":"$A$8+D79*$B$8","v":{"$error":"#N/A"}},{"$f":"B79/D79","v":{"$error":"#N/A"}},{"$f":"B79/$D$8","v":{"$error":"#N/A"}},{"$f":"ROUNDUP($E$8/B79,0)","v":{"$error":"#N/A"}},{"$f":"H79*B79","v":{"$error":"#N/A"}}]
[{"$f":"IF(OR(ROUND(A79+$A$11,3)>$B$11,ROUND(A79+$A$11,3)>$C$11),NA(),ROUND(A79+$A$11,3))","v":{"$error":"#N/A"}},{"$error":"#N/A"},{"$error":"#N/A"},{"$error":"#N/A"},{"$error":"#N/A"},{"$error":"#N/A"},{"$error":"#N/A"},{"$error":"#N/A"},{"$error":"#N/A"}]
[{"$error":"#N/A"},{"$error":"#N/A"},{"$error":"#N/A"},{"$error":"#N/A"},{"$error":"#N/A"},{"$error":"#N/A"},{"$error":"#N/A"},{"$error":"#N/A"},{"$error":"#N/A"}]
[{"$error":"#N/A"},{"$error":"#N/A"},{"$error":"#N/A"},{"$error":"#N/A"},{"$error":"#N/A"},{"$error":"#N/A"},{"$error":"#N/A"},{"$error":"#N/A"},{"$error":"#N/A"}]
[{"$error":"#N/A"},{"$error":"#N/A"},{"$error":"#N/A"},{"$error":"#N/A"},{"$error":"#N/A"},{"$error":"#N/A"},{"$error":"#N/A"},{"$error":"#N/A"},{"$error":"#N/A"}]
[{"$error":"#N/A"},{"$error":"#N/A"},{"$error":"#N/A"},{"$error":"#N/A"},{"$error":"#N/A"},{"$error":"#N/A"},{"$error":"#N/A"},{"$error":"#N/A"},{"$error":"#N/A"}]
[{"$error":"#N/A"},{"$error":"#N/A"},{"$error":"#N/A"},{"$error":"#N/A"},{"$error":"#N/A"},{"$error":"#N/A"},{"$error":"#N/A"},{"$error":"#N/A"},{"$error":"#N/A"}]
[{"$error":"#N/A"},{"$error":"#N/A"},{"$error":"#N/A"},{"$error":"#N/A"},{"$error":"#N/A"},{"$error":"#N/A"},{"$error":"#N/A"},{"$error":"#N/A"},{"$error":"#N/A"}]
[{"$error":"#N/A"},{"$error":"#N/A"},{"$error":"#N/A"},{"$error":"#N/A"},{"$error":"#N/A"},{"$error":"#N/A"},{"$error":"#N/A"},{"$error":"#N/A"},{"$error":"#N/A"}]
[{"$error":"#N/A"},{"$error":"#N/A"},{"$error":"#N/A"},{"$error":"#N/A"},{"$error":"#N/A"},{"$error":"#N/A"},{"$error":"#N/A"},{"$error":"#N/A"},{"$error":"#N/A"}]
[{"$error":"#N/A"},{"$error":"#N/A"},{"$error":"#N/A"},{"$error":"#N/A"},{"$error":"#N/A"},{"$error":"#N/A"},{"$error":"#N/A"},{"$error":"#N/A"},{"$error":"#N/A"}]
[{"$error":"#N/A"},{"$error":"#N/A"},{"$error":"#N/A"},{"$error":"#N/A"},{"$error":"#N/A"},{"$error":"#N/A"},{"$error":"#N/A"},{"$error":"#N/A"},{"$error":"#N/A"}]
[{"$error":"#N/A"},{"$error":"#N/A"},{"$error":"#N/A"},{"$error":"#N/A"},{"$error":"#N/A"},{"$error":"#N/A"},{"$error":"#N/A"},{"$error":"#N/A"},{"$error":"#N/A"}]
[{"$error":"#N/A"},{"$error":"#N/A"},{"$error":"#N/A"},{"$error":"#N/A"},{"$error":"#N/A"},{"$error":"#N/A"},{"$error":"#N/A"},{"$error":"#N/A"},{"$error":"#N/A"}]
[{"$error":"#N/A"},{"$error":"#N/A"},{"$error":"#N/A"},{"$error":"#N/A"},{"$error":"#N/A"},{"$error":"#N/A"},{"$error":"#N/A"},{"$error":"#N/A"},{"$error":"#N/A"}]
[{"$error":"#N/A"},{"$error":"#N/A"},{"$error":"#N/A"},{"$error":"#N/A"},{"$error":"#N/A"},{"$error":"#N/A"},{"$error":"#N/A"},{"$error":"#N/A"},{"$error":"#N/A"}]
[{"$error":"#N/A"},{"$error":"#N/A"},{"$error":"#N/A"},{"$error":"#N/A"},{"$error":"#N/A"},{"$error":"#N/A"},{"$error":"#N/A"},{"$error":"#N/A"},{"$error":"#N/A"}]
[{"$error":"#N/A"},{"$error":"#N/A"},{"$error":"#N/A"},{"$error":"#N/A"},{"$error":"#N/A"},{"$error":"#N/A"},{"$error":"#N/A"},{"$error":"#N/A"},{"$error":"#N/A"}]
[{"$error":"#N/A"},{"$error":"#N/A"},{"$error":"#N/A"},{"$error":"#N/A"},{"$error":"#N/A"},{"$error":"#N/A"},{"$error":"#N/A"},{"$error":"#N/A"},{"$error":"#N/A"}]
[{"$error":"#N/A"},{"$error":"#N/A"},{"$error":"#N/A"},{"$error":"#N/A"},{"$error":"#N/A"},{"$error":"#N/A"},{"$error":"#N/A"},{"$error":"#N/A"},{"$error":"#N/A"}]
[{"$error":"#N/A"},{"$error":"#N/A"},{"$error":"#N/A"},{"$error":"#N/A"},{"$error":"#N/A"},{"$error":"#N/A"},{"$error":"#N/A"},{"$error":"#N/A"},{"$error":"#N/A"}]
[{"$error":"#N/A"},{"$error":"#N/A"},{"$error":"#N/A"},{"$error":"#N/A"},{"$error":"#N/A"},{"$error":"#N/A"},{"$error":"#N/A"},{"$error":"#N/A"},{"$error":"#N/A"}]
[{"$error":"#N/A"},{"$error":"#N/A"},{"$error":"#N/A"},{"$error":"#N/A"},{"$error":"#N/A"},{"$error":"#N/A"},{"$error":"#N/A"},{"$error":"#N/A"},{"$error":"#N/A"}]
[{"$error":"#N/A"},{"$error":"#N/A"},{"$error":"#N/A"},{"$error":"#N/A"},{"$error":"#N/A"},{"$error":"#N/A"},{"$error":"#N/A"},{"$error":"#N/A"},{"$error":"#N/A"}]
[{"$error":"#N/A"},{"$error":"#N/A"},{"$error":"#N/A"},{"$error":"#N/A"},{"$error":"#N/A"},{"$error":"#N/A"},{"$error":"#N/A"},{"$error":"#N/A"},{"$error":"#N/A"}]
[{"$error":"#N/A"},{"$error":"#N/A"},{"$error":"#N/A"},{"$error":"#N/A"},{"$error":"#N/A"},{"$error":"#N/A"},{"$error":"#N/A"},{"$error":"#N/A"},{"$error":"#N/A"}]
[{"$error":"#N/A"},{"$error":"#N/A"},{"$error":"#N/A"},{"$error":"#N/A"},{"$error":"#N/A"},{"$error":"#N/A"},{"$error":"#N/A"},{"$error":"#N/A"},{"$error":"#N/A"}]
[{"$error":"#N/A"},{"$error":"#N/A"},{"$error":"#N/A"},{"$error":"#N/A"},{"$error":"#N/A"},{"$error":"#N/A"},{"$error":"#N/A"},{"$error":"#N/A"},{"$error":"#N/A"}]
[{"$error":"#N/A"},{"$error":"#N/A"},{"$error":"#N/A"},{"$error":"#N/A"},{"$error":"#N/A"},{"$error":"#N/A"},{"$error":"#N/A"},{"$error":"#N/A"},{"$error":"#N/A"}]
[{"$error":"#N/A"},{"$error":"#N/A"},{"$error":"#N/A"},{"$error":"#N/A"},{"$error":"#N/A"},{"$error":"#N/A"},{"$error":"#N/A"},{"$error":"#N/A"},{"$error":"#N/A"}]
[{"$error":"#N/A"},{"$error":"#N/A"},{"$error":"#N/A"},{"$error":"#N/A"},{"$error":"#N/A"},{"$error":"#N/A"},{"$error":"#N/A"},{"$error":"#N/A"},{"$error":"#N/A"}]
[{"$error":"#N/A"},{"$error":"#N/A"},{"$error":"#N/A"},{"$error":"#N/A"},{"$error":"#N/A"},{"$error":"#N/A"},{"$error":"#N/A"},{"$error":"#N/A"},{"$error":"#N/A"}]
[{"$error":"#N/A"},{"$f":"IFERROR(A$5*(led4FTA1*EXP(-$A$8/led4FTt1)+led4FTy0)*(led4FCA1*EXP(-$A111*1000/led4FCt1)+led4FCy0),NA())","v":{"$error":"#N/A"}},{"$f":"IFERROR(B$5*(led4VTA1*EXP(-$A$8/led4VTt1)+led4VTy0)*(led4VCA1*EXP(-$A111*1000/led4VCt1)+led4VCy0),NA())","v":{"$error":"#N/A"}},{"$error":"#N/A"},{"$error":"#N/A"},{"$error":"#N/A"},{"$error":"#N/A"},{"$error":"#N/A"},{"$error":"#N/A"}]
[{"$error":"#N/A"},{"$f":"IFERROR(A$5*(led4FTA1*EXP(-$A$8/led4FTt1)+led4FTy0)*(led4FCA1*EXP(-$A112*1000/led4FCt1)+led4FCy0),NA())","v":{"$error":"#N/A"}},{"$f":"IFERROR(B$5*(led4VTA1*EXP(-$A$8/led4VTt1)+led4VTy0)*(led4VCA1*EXP(-$A112*1000/led4VCt1)+led4VCy0),NA())","v":{"$error":"#N/A"}},{"$error":"#N/A"},{"$error":"#N/A"},{"$error":"#N/A"},{"$error":"#N/A"},{"$error":"#N/A"},{"$error":"#N/A"}]
[{"$error":"#N/A"},{"$f":"IFERROR(A$5*(led4FTA1*EXP(-$A$8/led4FTt1)+led4FTy0)*(led4FCA1*EXP(-$A113*1000/led4FCt1)+led4FCy0),NA())","v":{"$error":"#N/A"}},{"$f":"IFERROR(B$5*(led4VTA1*EXP(-$A$8/led4VTt1)+led4VTy0)*(led4VCA1*EXP(-$A113*1000/led4VCt1)+led4VCy0),NA())","v":{"$error":"#N/A"}},{"$error":"#N/A"},{"$error":"#N/A"},{"$error":"#N/A"},{"$error":"#N/A"},{"$error":"#N/A"},{"$error":"#N/A"}]
[{"$error":"#N/A"},{"$f":"IFERROR(A$5*(led4FTA1*EXP(-$A$8/led4FTt1)+led4FTy0)*(led4FCA1*EXP(-$A114*1000/led4FCt1)+led4FCy0),NA())","v":{"$error":"#N/A"}},{"$f":"IFERROR(B$5*(led4VTA1*EXP(-$A$8/led4VTt1)+led4VTy0)*(led4VCA1*EXP(-$A114*1000/led4VCt1)+led4VCy0),NA())","v":{"$error":"#N/A"}},{"$error":"#N/A"},{"$error":"#N/A"},{"$error":"#N/A"},{"$error":"#N/A"},{"$error":"#N/A"},{"$error":"#N/A"}]
[{"$error":"#N/A"},{"$f":"IFERROR(A$5*(led4FTA1*EXP(-$A$8/led4FTt1)+led4FTy0)*(led4FCA1*EXP(-$A115*1000/led4FCt1)+led4FCy0),NA())","v":{"$error":"#N/A"}},{"$f":"IFERROR(B$5*(led4VTA1*EXP(-$A$8/led4VTt1)+led4VTy0)*(led4VCA1*EXP(-$A115*1000/led4VCt1)+led4VCy0),NA())","v":{"$error":"#N/A"}},{"$f":"C115*A115","v":{"$error":"#N/A"}},{"$f":"$A$8+D115*$B$8","v":{"$error":"#N/A"}},{"$f":"B115/D115","v":{"$error":"#N/A"}},{"$f":"B115/$D$8","v":{"$error":"#N/A"}},{"$f":"ROUNDUP($E$8/B115,0)","v":{"$error":"#N/A"}},{"$f":"H115*B115","v":{"$error":"#N/A"}}]
[{"$error":"#N/A"},{"$f":"IFERROR(A$5*(led4FTA1*EXP(-$A$8/led4FTt1)+led4FTy0)*(led4FCA1*EXP(-$A116*1000/led4FCt1)+led4FCy0),NA())","v":{"$error":"#N/A"}},{"$f":"IFERROR(B$5*(led4VTA1*EXP(-$A$8/led4VTt1)+led4VTy0)*(led4VCA1*EXP(-$A116*1000/led4VCt1)+led4VCy0),NA())","v":{"$error":"#N/A"}},{"$f":"C116*A116","v":{"$error":"#N/A"}},{"$f":"$A$8+D116*$B$8","v":{"$error":"#N/A"}},{"$f":"B116/D116","v":{"$error":"#N/A"}},{"$f":"B116/$D$8","v":{"$error":"#N/A"}},{"$f":"ROUNDUP($E$8/B116,0)","v":{"$error":"#N/A"}},{"$f":"H116*B116","v":{"$error":"#N/A"}}]
[{"$error":"#N/A"},{"$error":"#N/A"},{"$error":"#N/A"},{"$error":"#N/A"},{"$error":"#N/A"},{"$error":"#N/A"},{"$error":"#N/A"},{"$error":"#N/A"},{"$error":"#N/A"}]
[{"$error":"#N/A"},{"$error":"#N/A"},{"$error":"#N/A"},{"$error":"#N/A"},{"$error":"#N/A"},{"$error":"#N/A"},{"$error":"#N/A"},{"$error":"#N/A"},{"$error":"#N/A"}]
[{"$error":"#N/A"},{"$error":"#N/A"},{"$error":"#N/A"},{"$error":"#N/A"},{"$error":"#N/A"},{"$error":"#N/A"},{"$error":"#N/A"},{"$error":"#N/A"},{"$error":"#N/A"}]
[{"$error":"#N/A"},{"$error":"#N/A"},{"$error":"#N/A"},{"$error":"#N/A"},{"$error":"#N/A"},{"$error":"#N/A"},{"$error":"#N/A"},{"$error":"#N/A"},{"$error":"#N/A"}]
[{"$error":"#N/A"},{"$error":"#N/A"},{"$error":"#N/A"},{"$error":"#N/A"},{"$error":"#N/A"},{"$error":"#N/A"},{"$error":"#N/A"},{"$error":"#N/A"},{"$error":"#N/A"}]
[{"$error":"#N/A"},{"$error":"#N/A"},{"$error":"#N/A"},{"$error":"#N/A"},{"$error":"#N/A"},{"$error":"#N/A"},{"$error":"#N/A"},{"$error":"#N/A"},{"$error":"#N/A"}]
[{"$error":"#N/A"},{"$error":"#N/A"},{"$error":"#N/A"},{"$error":"#N/A"},{"$error":"#N/A"},{"$error":"#N/A"},{"$error":"#N/A"},{"$error":"#N/A"},{"$error":"#N/A"}]
[{"$error":"#N/A"},{"$error":"#N/A"},{"$error":"#N/A"},{"$error":"#N/A"},{"$error":"#N/A"},{"$error":"#N/A"},{"$error":"#N/A"},{"$error":"#N/A"},{"$error":"#N/A"}]
[{"$error":"#N/A"},{"$error":"#N/A"},{"$error":"#N/A"},{"$error":"#N/A"},{"$error":"#N/A"},{"$error":"#N/A"},{"$error":"#N/A"},{"$error":"#N/A"},{"$error":"#N/A"}]
[{"$error":"#N/A"},{"$error":"#N/A"},{"$error":"#N/A"},{"$error":"#N/A"},{"$error":"#N/A"},{"$error":"#N/A"},{"$error":"#N/A"},{"$error":"#N/A"},{"$error":"#N/A"}]
[{"$error":"#N/A"},{"$error":"#N/A"},{"$error":"#N/A"},{"$error":"#N/A"},{"$error":"#N/A"},{"$error":"#N/A"},{"$error":"#N/A"},{"$error":"#N/A"},{"$error":"#N/A"}]
[{"$error":"#N/A"},{"$error":"#N/A"},{"$error":"#N/A"},{"$error":"#N/A"},{"$error":"#N/A"},{"$error":"#N/A"},{"$error":"#N/A"},{"$error":"#N/A"},{"$error":"#N/A"}]
[{"$error":"#N/A"},{"$error":"#N/A"},{"$error":"#N/A"},{"$error":"#N/A"},{"$error":"#N/A"},{"$error":"#N/A"},{"$error":"#N/A"},{"$error":"#N/A"},{"$error":"#N/A"}]
[{"$error":"#N/A"},{"$error":"#N/A"},{"$error":"#N/A"},{"$error":"#N/A"},{"$error":"#N/A"},{"$error":"#N/A"},{"$error":"#N/A"},{"$error":"#N/A"},{"$error":"#N/A"}]
[{"$error":"#N/A"},{"$error":"#N/A"},{"$error":"#N/A"},{"$error":"#N/A"},{"$error":"#N/A"},{"$error":"#N/A"},{"$error":"#N/A"},{"$error":"#N/A"},{"$error":"#N/A"}]
[{"$error":"#N/A"},{"$error":"#N/A"},{"$error":"#N/A"},{"$error":"#N/A"},{"$error":"#N/A"},{"$error":"#N/A"},{"$error":"#N/A"},{"$error":"#N/A"},{"$error":"#N/A"}]
[{"$error":"#N/A"},{"$error":"#N/A"},{"$error":"#N/A"},{"$error":"#N/A"},{"$error":"#N/A"},{"$error":"#N/A"},{"$error":"#N/A"},{"$error":"#N/A"},{"$error":"#N/A"}]
[{"$error":"#N/A"},{"$error":"#N/A"},{"$error":"#N/A"},{"$error":"#N/A"},{"$error":"#N/A"},{"$error":"#N/A"},{"$error":"#N/A"},{"$error":"#N/A"},{"$error":"#N/A"}]
[{"$error":"#N/A"},{"$error":"#N/A"},{"$error":"#N/A"},{"$error":"#N/A"},{"$error":"#N/A"},{"$error":"#N/A"},{"$error":"#N/A"},{"$error":"#N/A"},{"$error":"#N/A"}]
[{"$error":"#N/A"},{"$error":"#N/A"},{"$error":"#N/A"},{"$error":"#N/A"},{"$error":"#N/A"},{"$error":"#N/A"},{"$error":"#N/A"},{"$error":"#N/A"},{"$error":"#N/A"}]
[{"$error":"#N/A"},{"$error":"#N/A"},{"$error":"#N/A"},{"$error":"#N/A"},{"$error":"#N/A"},{"$error":"#N/A"},{"$error":"#N/A"},{"$error":"#N/A"},{"$error":"#N/A"}]
[{"$error":"#N/A"},{"$error":"#N/A"},{"$error":"#N/A"},{"$error":"#N/A"},{"$error":"#N/A"},{"$error":"#N/A"},{"$error":"#N/A"},{"$error":"#N/A"},{"$error":"#N/A"}]
[{"$error":"#N/A"},{"$error":"#N/A"},{"$error":"#N/A"},{"$error":"#N/A"},{"$error":"#N/A"},{"$error":"#N/A"},{"$error":"#N/A"},{"$error":"#N/A"},{"$error":"#N/A"}]
[{"$error":"#N/A"},{"$error":"#N/A"},{"$error":"#N/A"},{"$error":"#N/A"},{"$error":"#N/A"},{"$error":"#N/A"},{"$error":"#N/A"},{"$error":"#N/A"},{"$error":"#N/A"}]
[{"$error":"#N/A"},{"$error":"#N/A"},{"$error":"#N/A"},{"$error":"#N/A"},{"$error":"#N/A"},{"$error":"#N/A"},{"$error":"#N/A"},{"$error":"#N/A"},{"$error":"#N/A"}]
[{"$error":"#N/A"},{"$error":"#N/A"},{"$error":"#N/A"},{"$error":"#N/A"},{"$error":"#N/A"},{"$error":"#N/A"},{"$error":"#N/A"},{"$error":"#N/A"},{"$error":"#N/A"}]
[{"$error":"#N/A"},{"$error":"#N/A"},{"$error":"#N/A"},{"$error":"#N/A"},{"$error":"#N/A"},{"$error":"#N/A"},{"$error":"#N/A"},{"$error":"#N/A"},{"$error":"#N/A"}]
[{"$f":"IF(OR(ROUND(A143+$A$11,3)>$B$11,ROUND(A143+$A$11,3)>$C$11),NA(),ROUND(A143+$A$11,3))","v":{"$error":"#N/A"}},{"$error":"#N/A"},{"$error":"#N/A"},{"$error":"#N/A"},{"$error":"#N/A"},{"$error":"#N/A"},{"$error":"#N/A"},{"$error":"#N/A"},{"$error":"#N/A"}]
[{"$error":"#N/A"},{"$error":"#N/A"},{"$error":"#N/A"},{"$error":"#N/A"},{"$error":"#N/A"},{"$error":"#N/A"},{"$error":"#N/A"},{"$error":"#N/A"},{"$error":"#N/A"}]
[{"$error":"#N/A"},{"$error":"#N/A"},{"$error":"#N/A"},{"$error":"#N/A"},{"$error":"#N/A"},{"$error":"#N/A"},{"$error":"#N/A"},{"$error":"#N/A"},{"$error":"#N/A"}]
[{"$error":"#N/A"},{"$error":"#N/A"},{"$error":"#N/A"},{"$error":"#N/A"},{"$error":"#N/A"},{"$error":"#N/A"},{"$error":"#N/A"},{"$error":"#N/A"},{"$error":"#N/A"}]
[{"$error":"#N/A"},{"$error":"#N/A"},{"$error":"#N/A"},{"$error":"#N/A"},{"$error":"#N/A"},{"$error":"#N/A"},{"$error":"#N/A"},{"$error":"#N/A"},{"$error":"#N/A"}]
[{"$error":"#N/A"},{"$error":"#N/A"},{"$error":"#N/A"},{"$error":"#N/A"},{"$error":"#N/A"},{"$error":"#N/A"},{"$error":"#N/A"},{"$error":"#N/A"},{"$error":"#N/A"}]
[{"$error":"#N/A"},{"$error":"#N/A"},{"$error":"#N/A"},{"$error":"#N/A"},{"$error":"#N/A"},{"$error":"#N/A"},{"$error":"#N/A"},{"$error":"#N/A"},{"$error":"#N/A"}]
[{"$error":"#N/A"},{"$error":"#N/A"},{"$error":"#N/A"},{"$error":"#N/A"},{"$error":"#N/A"},{"$error":"#N/A"},{"$error":"#N/A"},{"$error":"#N/A"},{"$error":"#N/A"}]
[{"$error":"#N/A"},{"$error":"#N/A"},{"$error":"#N/A"},{"$error":"#N/A"},{"$error":"#N/A"},{"$error":"#N/A"},{"$error":"#N/A"},{"$error":"#N/A"},{"$error":"#N/A"}]
[{"$error":"#N/A"},{"$error":"#N/A"},{"$error":"#N/A"},{"$error":"#N/A"},{"$error":"#N/A"},{"$error":"#N/A"},{"$error":"#N/A"},{"$error":"#N/A"},{"$error":"#N/A"}]
[{"$error":"#N/A"},{"$error":"#N/A"},{"$error":"#N/A"},{"$error":"#N/A"},{"$error":"#N/A"},{"$error":"#N/A"},{"$error":"#N/A"},{"$error":"#N/A"},{"$error":"#N/A"}]
[{"$error":"#N/A"},{"$error":"#N/A"},{"$error":"#N/A"},{"$error":"#N/A"},{"$error":"#N/A"},{"$error":"#N/A"},{"$error":"#N/A"},{"$error":"#N/A"},{"$error":"#N/A"}]
[{"$error":"#N/A"},{"$error":"#N/A"},{"$error":"#N/A"},{"$error":"#N/A"},{"$error":"#N/A"},{"$error":"#N/A"},{"$error":"#N/A"},{"$error":"#N/A"},{"$error":"#N/A"}]
[{"$error":"#N/A"},{"$error":"#N/A"},{"$error":"#N/A"},{"$error":"#N/A"},{"$error":"#N/A"},{"$error":"#N/A"},{"$error":"#N/A"},{"$error":"#N/A"},{"$error":"#N/A"}]
[{"$error":"#N/A"},{"$error":"#N/A"},{"$error":"#N/A"},{"$error":"#N/A"},{"$error":"#N/A"},{"$error":"#N/A"},{"$error":"#N/A"},{"$error":"#N/A"},{"$error":"#N/A"}]
[{"$error":"#N/A"},{"$error":"#N/A"},{"$error":"#N/A"},{"$error":"#N/A"},{"$error":"#N/A"},{"$error":"#N/A"},{"$error":"#N/A"},{"$error":"#N/A"},{"$error":"#N/A"}]
[{"$error":"#N/A"},{"$error":"#N/A"},{"$error":"#N/A"},{"$error":"#N/A"},{"$error":"#N/A"},{"$error":"#N/A"},{"$error":"#N/A"},{"$error":"#N/A"},{"$error":"#N/A"}]
[{"$error":"#N/A"},{"$error":"#N/A"},{"$error":"#N/A"},{"$error":"#N/A"},{"$error":"#N/A"},{"$error":"#N/A"},{"$error":"#N/A"},{"$error":"#N/A"},{"$error":"#N/A"}]
[{"$error":"#N/A"},{"$error":"#N/A"},{"$error":"#N/A"},{"$error":"#N/A"},{"$error":"#N/A"},{"$error":"#N/A"},{"$error":"#N/A"},{"$error":"#N/A"},{"$error":"#N/A"}]
[{"$error":"#N/A"},{"$error":"#N/A"},{"$error":"#N/A"},{"$error":"#N/A"},{"$error":"#N/A"},{"$error":"#N/A"},{"$error":"#N/A"},{"$error":"#N/A"},{"$error":"#N/A"}]
[{"$error":"#N/A"},{"$error":"#N/A"},{"$error":"#N/A"},{"$error":"#N/A"},{"$error":"#N/A"},{"$error":"#N/A"},{"$error":"#N/A"},{"$error":"#N/A"},{"$error":"#N/A"}]
[{"$error":"#N/A"},{"$error":"#N/A"},{"$error":"#N/A"},{"$error":"#N/A"},{"$error":"#N/A"},{"$error":"#N/A"},{"$error":"#N/A"},{"$error":"#N/A"},{"$error":"#N/A"}]
[{"$error":"#N/A"},{"$error":"#N/A"},{"$error":"#N/A"},{"$error":"#N/A"},{"$error":"#N/A"},{"$error":"#N/A"},{"$error":"#N/A"},{"$error":"#N/A"},{"$error":"#N/A"}]
[{"$error":"#N/A"},{"$error":"#N/A"},{"$error":"#N/A"},{"$error":"#N/A"},{"$error":"#N/A"},{"$error":"#N/A"},{"$error":"#N/A"},{"$error":"#N/A"},{"$error":"#N/A"}]
[{"$error":"#N/A"},{"$error":"#N/A"},{"$error":"#N/A"},{"$error":"#N/A"},{"$error":"#N/A"},{"$error":"#N/A"},{"$error":"#N/A"},{"$error":"#N/A"},{"$error":"#N/A"}]
[{"$error":"#N/A"},{"$error":"#N/A"},{"$error":"#N/A"},{"$error":"#N/A"},{"$error":"#N/A"},{"$error":"#N/A"},{"$error":"#N/A"},{"$error":"#N/A"},{"$error":"#N/A"}]
[{"$error":"#N/A"},{"$error":"#N/A"},{"$error":"#N/A"},{"$error":"#N/A"},{"$error":"#N/A"},{"$error":"#N/A"},{"$error":"#N/A"},{"$error":"#N/A"},{"$error":"#N/A"}]
[{"$error":"#N/A"},{"$error":"#N/A"},{"$error":"#N/A"},{"$error":"#N/A"},{"$error":"#N/A"},{"$error":"#N/A"},{"$error":"#N/A"},{"$error":"#N/A"},{"$error":"#N/A"}]
[{"$error":"#N/A"},{"$error":"#N/A"},{"$error":"#N/A"},{"$error":"#N/A"},{"$error":"#N/A"},{"$error":"#N/A"},{"$error":"#N/A"},{"$error":"#N/A"},{"$error":"#N/A"}]
[{"$error":"#N/A"},{"$error":"#N/A"},{"$error":"#N/A"},{"$error":"#N/A"},{"$error":"#N/A"},{"$error":"#N/A"},{"$error":"#N/A"},{"$error":"#N/A"},{"$error":"#N/A"}]
[{"$error":"#N/A"},{"$error":"#N/A"},{"$error":"#N/A"},{"$error":"#N/A"},{"$error":"#N/A"},{"$error":"#N/A"},{"$error":"#N/A"},{"$error":"#N/A"},{"$error":"#N/A"}]
[{"$error":"#N/A"},{"$error":"#N/A"},{"$error":"#N/A"},{"$error":"#N/A"},{"$error":"#N/A"},{"$error":"#N/A"},{"$error":"#N/A"},{"$error":"#N/A"},{"$error":"#N/A"}]
[{"$error":"#N/A"},{"$error":"#N/A"},{"$error":"#N/A"},{"$error":"#N/A"},{"$error":"#N/A"},{"$error":"#N/A"},{"$error":"#N/A"},{"$error":"#N/A"},{"$error":"#N/A"}]
[{"$error":"#N/A"},{"$error":"#N/A"},{"$error":"#N/A"},{"$error":"#N/A"},{"$error":"#N/A"},{"$error":"#N/A"},{"$error":"#N/A"},{"$error":"#N/A"},{"$error":"#N/A"}]
[{"$error":"#N/A"},{"$error":"#N/A"},{"$error":"#N/A"},{"$error":"#N/A"},{"$error":"#N/A"},{"$error":"#N/A"},{"$error":"#N/A"},{"$error":"#N/A"},{"$error":"#N/A"}]
[{"$error":"#N/A"},{"$error":"#N/A"},{"$error":"#N/A"},{"$error":"#N/A"},{"$error":"#N/A"},{"$error":"#N/A"},{"$error":"#N/A"},{"$error":"#N/A"},{"$error":"#N/A"}]
[{"$error":"#N/A"},{"$f":"IFERROR(A$5*(led4FTA1*EXP(-$A$8/led4FTt1)+led4FTy0)*(led4FCA1*EXP(-$A180*1000/led4FCt1)+led4FCy0),NA())","v":{"$error":"#N/A"}},{"$f":"IFERROR(B$5*(led4VTA1*EXP(-$A$8/led4VTt1)+led4VTy0)*(led4VCA1*EXP(-$A180*1000/led4VCt1)+led4VCy0),NA())","v":{"$error":"#N/A"}},{"$f":"C180*A180","v":{"$error":"#N/A"}},{"$f":"$A$8+D180*$B$8","v":{"$error":"#N/A"}},{"$f":"B180/D180","v":{"$error":"#N/A"}},{"$f":"B180/$D$8","v":{"$error":"#N/A"}},{"$f":"ROUNDUP($E$8/B180,0)","v":{"$error":"#N/A"}},{"$f":"H180*B180","v":{"$error":"#N/A"}}]
[{"$error":"#N/A"},{"$error":"#N/A"},{"$error":"#N/A"},{"$error":"#N/A"},{"$error":"#N/A"},{"$error":"#N/A"},{"$error":"#N/A"},{"$error":"#N/A"},{"$error":"#N/A"}]
[{"$error":"#N/A"},{"$error":"#N/A"},{"$error":"#N/A"},{"$error":"#N/A"},{"$error":"#N/A"},{"$error":"#N/A"},{"$error":"#N/A"},{"$error":"#N/A"},{"$error":"#N/A"}]
[{"$error":"#N/A"},{"$error":"#N/A"},{"$error":"#N/A"},{"$error":"#N/A"},{"$error":"#N/A"},{"$error":"#N/A"},{"$error":"#N/A"},{"$error":"#N/A"},{"$error":"#N/A"}]
[{"$error":"#N/A"},{"$error":"#N/A"},{"$error":"#N/A"},{"$error":"#N/A"},{"$error":"#N/A"},{"$error":"#N/A"},{"$error":"#N/A"},{"$error":"#N/A"},{"$error":"#N/A"}]
[{"$error":"#N/A"},{"$error":"#N/A"},{"$error":"#N/A"},{"$error":"#N/A"},{"$error":"#N/A"},{"$error":"#N/A"},{"$error":"#N/A"},{"$error":"#N/A"},{"$error":"#N/A"}]
[{"$error":"#N/A"},{"$error":"#N/A"},{"$error":"#N/A"},{"$error":"#N/A"},{"$error":"#N/A"},{"$error":"#N/A"},{"$error":"#N/A"},{"$error":"#N/A"},{"$error":"#N/A"}]
[{"$error":"#N/A"},{"$error":"#N/A"},{"$error":"#N/A"},{"$error":"#N/A"},{"$error":"#N/A"},{"$error":"#N/A"},{"$error":"#N/A"},{"$error":"#N/A"},{"$error":"#N/A"}]
[{"$error":"#N/A"},{"$error":"#N/A"},{"$error":"#N/A"},{"$error":"#N/A"},{"$error":"#N/A"},{"$error":"#N/A"},{"$error":"#N/A"},{"$error":"#N/A"},{"$error":"#N/A"}]
[{"$error":"#N/A"},{"$error":"#N/A"},{"$error":"#N/A"},{"$error":"#N/A"},{"$error":"#N/A"},{"$error":"#N/A"},{"$error":"#N/A"},{"$error":"#N/A"},{"$error":"#N/A"}]
[{"$error":"#N/A"},{"$error":"#N/A"},{"$error":"#N/A"},{"$error":"#N/A"},{"$error":"#N/A"},{"$error":"#N/A"},{"$error":"#N/A"},{"$error":"#N/A"},{"$error":"#N/A"}]
[{"$error":"#N/A"},{"$error":"#N/A"},{"$error":"#N/A"},{"$error":"#N/A"},{"$error":"#N/A"},{"$error":"#N/A"},{"$error":"#N/A"},{"$error":"#N/A"},{"$error":"#N/A"}]
[{"$error":"#N/A"},{"$error":"#N/A"},{"$error":"#N/A"},{"$error":"#N/A"},{"$error":"#N/A"},{"$error":"#N/A"},{"$error":"#N/A"},{"$error":"#N/A"},{"$error":"#N/A"}]
[{"$error":"#N/A"},{"$error":"#N/A"},{"$error":"#N/A"},{"$error":"#N/A"},{"$error":"#N/A"},{"$error":"#N/A"},{"$error":"#N/A"},{"$error":"#N/A"},{"$error":"#N/A"}]
[{"$error":"#N/A"},{"$error":"#N/A"},{"$error":"#N/A"},{"$error":"#N/A"},{"$error":"#N/A"},{"$error":"#N/A"},{"$error":"#N/A"},{"$error":"#N/A"},{"$error":"#N/A"}]
[{"$error":"#N/A"},{"$error":"#N/A"},{"$error":"#N/A"},{"$error":"#N/A"},{"$error":"#N/A"},{"$error":"#N/A"},{"$error":"#N/A"},{"$error":"#N/A"},{"$error":"#N/A"}]
[{"$error":"#N/A"},{"$error":"#N/A"},{"$error":"#N/A"},{"$error":"#N/A"},{"$error":"#N/A"},{"$error":"#N/A"},{"$error":"#N/A"},{"$error":"#N/A"},{"$error":"#N/A"}]
[{"$error":"#N/A"},{"$error":"#N/A"},{"$error":"#N/A"},{"$error":"#N/A"},{"$error":"#N/A"},{"$error":"#N/A"},{"$error":"#N/A"},{"$error":"#N/A"},{"$error":"#N/A"}]
[{"$error":"#N/A"},{"$error":"#N/A"},{"$error":"#N/A"},{"$error":"#N/A"},{"$error":"#N/A"},{"$error":"#N/A"},{"$error":"#N/A"},{"$error":"#N/A"},{"$error":"#N/A"}]
[{"$error":"#N/A"},{"$error":"#N/A"},{"$error":"#N/A"},{"$error":"#N/A"},{"$error":"#N/A"},{"$error":"#N/A"},{"$error":"#N/A"},{"$error":"#N/A"},{"$error":"#N/A"}]
[{"$error":"#N/A"},{"$error":"#N/A"},{"$error":"#N/A"},{"$error":"#N/A"},{"$error":"#N/A"},{"$error":"#N/A"},{"$error":"#N/A"},{"$error":"#N/A"},{"$error":"#N/A"}]
[{"$error":"#N/A"},{"$error":"#N/A"},{"$error":"#N/A"},{"$error":"#N/A"},{"$error":"#N/A"},{"$error":"#N/A"},{"$error":"#N/A"},{"$error":"#N/A"},{"$error":"#N/A"}]
[{"$error":"#N/A"},{"$error":"#N/A"},{"$error":"#N/A"},{"$error":"#N/A"},{"$error":"#N/A"},{"$error":"#N/A"},{"$error":"#N/A"},{"$error":"#N/A"},{"$error":"#N/A"}]
[{"$error":"#N/A"},{"$error":"#N/A"},{"$error":"#N/A"},{"$error":"#N/A"},{"$error":"#N/A"},{"$error":"#N/A"},{"$error":"#N/A"},{"$error":"#N/A"},{"$error":"#N/A"}]
[{"$error":"#N/A"},{"$error":"#N/A"},{"$error":"#N/A"},{"$error":"#N/A"},{"$error":"#N/A"},{"$error":"#N/A"},{"$error":"#N/A"},{"$error":"#N/A"},{"$error":"#N/A"}]
[{"$error":"#N/A"},{"$error":"#N/A"},{"$error":"#N/A"},{"$error":"#N/A"},{"$error":"#N/A"},{"$error":"#N/A"},{"$error":"#N/A"},{"$error":"#N/A"},{"$error":"#N/A"}]
[{"$error":"#N/A"},{"$error":"#N/A"},{"$error":"#N/A"},{"$error":"#N/A"},{"$error":"#N/A"},{"$error":"#N/A"},{"$error":"#N/A"},{"$error":"#N/A"},{"$error":"#N/A"}]
[{"$error":"#N/A"},{"$error":"#N/A"},{"$error":"#N/A"},{"$error":"#N/A"},{"$error":"#N/A"},{"$error":"#N/A"},{"$error":"#N/A"},{"$error":"#N/A"},{"$error":"#N/A"}]
[{"$f":"IF(OR(ROUND(A207+$A$11,3)>$B$11,ROUND(A207+$A$11,3)>$C$11),NA(),ROUND(A207+$A$11,3))","v":{"$error":"#N/A"}},{"$error":"#N/A"},{"$error":"#N/A"},{"$error":"#N/A"},{"$error":"#N/A"},{"$error":"#N/A"},{"$error":"#N/A"},{"$error":"#N/A"},{"$error":"#N/A"}]
[{"$error":"#N/A"},{"$error":"#N/A"},{"$error":"#N/A"},{"$error":"#N/A"},{"$error":"#N/A"},{"$error":"#N/A"},{"$error":"#N/A"},{"$error":"#N/A"},{"$error":"#N/A"}]
[{"$error":"#N/A"},{"$error":"#N/A"},{"$error":"#N/A"},{"$error":"#N/A"},{"$error":"#N/A"},{"$error":"#N/A"},{"$error":"#N/A"},{"$error":"#N/A"},{"$error":"#N/A"}]
[{"$error":"#N/A"},{"$error":"#N/A"},{"$error":"#N/A"},{"$error":"#N/A"},{"$error":"#N/A"},{"$error":"#N/A"},{"$error":"#N/A"},{"$error":"#N/A"},{"$error":"#N/A"}]
[{"$error":"#N/A"},{"$error":"#N/A"},{"$error":"#N/A"},{"$error":"#N/A"},{"$error":"#N/A"},{"$error":"#N/A"},{"$error":"#N/A"},{"$error":"#N/A"},{"$error":"#N/A"}]
[{"$error":"#N/A"},{"$error":"#N/A"},{"$error":"#N/A"},{"$error":"#N/A"},{"$error":"#N/A"},{"$error":"#N/A"},{"$error":"#N/A"},{"$error":"#N/A"},{"$error":"#N/A"}]
[{"$error":"#N/A"},{"$error":"#N/A"},{"$error":"#N/A"},{"$error":"#N/A"},{"$error":"#N/A"},{"$error":"#N/A"},{"$error":"#N/A"},{"$error":"#N/A"},{"$error":"#N/A"}]
[{"$error":"#N/A"},{"$error":"#N/A"},{"$error":"#N/A"},{"$error":"#N/A"},{"$error":"#N/A"},{"$error":"#N/A"},{"$error":"#N/A"},{"$error":"#N/A"},{"$error":"#N/A"}]
[{"$error":"#N/A"},{"$error":"#N/A"},{"$error":"#N/A"},{"$error":"#N/A"},{"$error":"#N/A"},{"$error":"#N/A"},{"$error":"#N/A"},{"$error":"#N/A"},{"$error":"#N/A"}]
[{"$error":"#N/A"},{"$error":"#N/A"},{"$error":"#N/A"},{"$error":"#N/A"},{"$error":"#N/A"},{"$error":"#N/A"},{"$error":"#N/A"},{"$error":"#N/A"},{"$error":"#N/A"}]
[{"$error":"#N/A"},{"$error":"#N/A"},{"$error":"#N/A"},{"$error":"#N/A"},{"$error":"#N/A"},{"$error":"#N/A"},{"$error":"#N/A"},{"$error":"#N/A"},{"$error":"#N/A"}]
[{"$error":"#N/A"},{"$error":"#N/A"},{"$error":"#N/A"},{"$error":"#N/A"},{"$error":"#N/A"},{"$error":"#N/A"},{"$error":"#N/A"},{"$error":"#N/A"},{"$error":"#N/A"}]
[{"$error":"#N/A"},{"$error":"#N/A"},{"$error":"#N/A"},{"$error":"#N/A"},{"$error":"#N/A"},{"$error":"#N/A"},{"$error":"#N/A"},{"$error":"#N/A"},{"$error":"#N/A"}]
[{"$error":"#N/A"},{"$error":"#N/A"},{"$error":"#N/A"},{"$error":"#N/A"},{"$error":"#N/A"},{"$error":"#N/A"},{"$error":"#N/A"},{"$error":"#N/A"},{"$error":"#N/A"}]
[{"$error":"#N/A"},{"$error":"#N/A"},{"$error":"#N/A"},{"$error":"#N/A"},{"$error":"#N/A"},{"$error":"#N/A"},{"$error":"#N/A"},{"$error":"#N/A"},{"$error":"#N/A"}]
[{"$error":"#N/A"},{"$error":"#N/A"},{"$error":"#N/A"},{"$error":"#N/A"},{"$error":"#N/A"},{"$error":"#N/A"},{"$error":"#N/A"},{"$error":"#N/A"},{"$error":"#N/A"}]
[{"$error":"#N/A"},{"$error":"#N/A"},{"$error":"#N/A"},{"$error":"#N/A"},{"$error":"#N/A"},{"$error":"#N/A"},{"$error":"#N/A"},{"$error":"#N/A"},{"$error":"#N/A"}]
[{"$error":"#N/A"},{"$error":"#N/A"},{"$error":"#N/A"},{"$error":"#N/A"},{"$error":"#N/A"},{"$error":"#N/A"},{"$error":"#N/A"},{"$error":"#N/A"},{"$error":"#N/A"}]
[{"$error":"#N/A"},{"$error":"#N/A"},{"$error":"#N/A"},{"$error":"#N/A"},{"$error":"#N/A"},{"$error":"#N/A"},{"$error":"#N/A"},{"$error":"#N/A"},{"$error":"#N/A"}]
[{"$error":"#N/A"},{"$error":"#N/A"},{"$error":"#N/A"},{"$error":"#N/A"},{"$error":"#N/A"},{"$error":"#N/A"},{"$error":"#N/A"},{"$error":"#N/A"},{"$error":"#N/A"}]
[{"$error":"#N/A"},{"$error":"#N/A"},{"$error":"#N/A"},{"$error":"#N/A"},{"$error":"#N/A"},{"$error":"#N/A"},{"$error":"#N/A"},{"$error":"#N/A"},{"$error":"#N/A"}]
[{"$error":"#N/A"},{"$error":"#N/A"},{"$error":"#N/A"},{"$error":"#N/A"},{"$error":"#N/A"},{"$error":"#N/A"},{"$error":"#N/A"},{"$error":"#N/A"},{"$error":"#N/A"}]
[{"$error":"#N/A"},{"$error":"#N/A"},{"$error":"#N/A"},{"$error":"#N/A"},{"$error":"#N/A"},{"$error":"#N/A"},{"$error":"#N/A"},{"$error":"#N/A"},{"$error":"#N/A"}]
[{"$error":"#N/A"},{"$error":"#N/A"},{"$error":"#N/A"},{"$error":"#N/A"},{"$error":"#N/A"},{"$error":"#N/A"},{"$error":"#N/A"},{"$error":"#N/A"},{"$error":"#N/A"}]
[{"$error":"#N/A"},{"$error":"#N/A"},{"$error":"#N/A"},{"$error":"#N/A"},{"$error":"#N/A"},{"$error":"#N/A"},{"$error":"#N/A"},{"$error":"#N/A"},{"$error":"#N/A"}]
[{"$error":"#N/A"},{"$error":"#N/A"},{"$error":"#N/A"},{"$error":"#N/A"},{"$error":"#N/A"},{"$error":"#N/A"},{"$error":"#N/A"},{"$error":"#N/A"},{"$error":"#N/A"}]
[{"$error":"#N/A"},{"$error":"#N/A"},{"$error":"#N/A"},{"$error":"#N/A"},{"$error":"#N/A"},{"$error":"#N/A"},{"$error":"#N/A"},{"$error":"#N/A"},{"$error":"#N/A"}]
[{"$error":"#N/A"},{"$error":"#N/A"},{"$error":"#N/A"},{"$error":"#N/A"},{"$error":"#N/A"},{"$error":"#N/A"},{"$error":"#N/A"},{"$error":"#N/A"},{"$error":"#N/A"}]
[{"$error":"#N/A"},{"$error":"#N/A"},{"$error":"#N/A"},{"$error":"#N/A"},{"$error":"#N/A"},{"$error":"#N/A"},{"$error":"#N/A"},{"$error":"#N/A"},{"$error":"#N/A"}]
[{"$error":"#N/A"},{"$error":"#N/A"},{"$error":"#N/A"},{"$error":"#N/A"},{"$error":"#N/A"},{"$error":"#N/A"},{"$error":"#N/A"},{"$error":"#N/A"},{"$error":"#N/A"}]
[{"$error":"#N/A"},{"$error":"#N/A"},{"$error":"#N/A"},{"$error":"#N/A"},{"$error":"#N/A"},{"$error":"#N/A"},{"$error":"#N/A"},{"$error":"#N/A"},{"$error":"#N/A"}]
[{"$error":"#N/A"},{"$error":"#N/A"},{"$error":"#N/A"},{"$error":"#N/A"},{"$error":"#N/A"},{"$error":"#N/A"},{"$error":"#N/A"},{"$error":"#N/A"},{"$error":"#N/A"}]
[{"$error":"#N/A"},{"$error":"#N/A"},{"$error":"#N/A"},{"$error":"#N/A"},{"$error":"#N/A"},{"$error":"#N/A"},{"$error":"#N/A"},{"$error":"#N/A"},{"$error":"#N/A"}]
[{"$error":"#N/A"},{"$error":"#N/A"},{"$error":"#N/A"},{"$error":"#N/A"},{"$error":"#N/A"},{"$error":"#N/A"},{"$error":"#N/A"},{"$error":"#N/A"},{"$error":"#N/A"}]
[{"$error":"#N/A"},{"$error":"#N/A"},{"$error":"#N/A"},{"$error":"#N/A"},{"$error":"#N/A"},{"$error":"#N/A"},{"$error":"#N/A"},{"$error":"#N/A"},{"$error":"#N/A"}]
[{"$error":"#N/A"},{"$error":"#N/A"},{"$error":"#N/A"},{"$error":"#N/A"},{"$error":"#N/A"},{"$error":"#N/A"},{"$error":"#N/A"},{"$error":"#N/A"},{"$error":"#N/A"}]
[{"$error":"#N/A"},{"$f":"IFERROR(A$5*(led4FTA1*EXP(-$A$8/led4FTt1)+led4FTy0)*(led4FCA1*EXP(-$A244*1000/led4FCt1)+led4FCy0),NA())","v":{"$error":"#N/A"}},{"$f":"IFERROR(B$5*(led4VTA1*EXP(-$A$8/led4VTt1)+led4VTy0)*(led4VCA1*EXP(-$A244*1000/led4VCt1)+led4VCy0),NA())","v":{"$error":"#N/A"}},{"$f":"C244*A244","v":{"$error":"#N/A"}},{"$f":"$A$8+D244*$B$8","v":{"$error":"#N/A"}},{"$f":"B244/D244","v":{"$error":"#N/A"}},{"$f":"B244/$D$8","v":{"$error":"#N/A"}},{"$f":"ROUNDUP($E$8/B244,0)","v":{"$error":"#N/A"}},{"$f":"H244*B244","v":{"$error":"#N/A"}}]
[{"$error":"#N/A"},{"$error":"#N/A"},{"$error":"#N/A"},{"$error":"#N/A"},{"$error":"#N/A"},{"$error":"#N/A"},{"$error":"#N/A"},{"$error":"#N/A"},{"$error":"#N/A"}]
[{"$error":"#N/A"},{"$error":"#N/A"},{"$error":"#N/A"},{"$error":"#N/A"},{"$error":"#N/A"},{"$error":"#N/A"},{"$error":"#N/A"},{"$error":"#N/A"},{"$error":"#N/A"}]
[{"$error":"#N/A"},{"$error":"#N/A"},{"$error":"#N/A"},{"$error":"#N/A"},{"$error":"#N/A"},{"$error":"#N/A"},{"$error":"#N/A"},{"$error":"#N/A"},{"$error":"#N/A"}]
[{"$error":"#N/A"},{"$error":"#N/A"},{"$error":"#N/A"},{"$error":"#N/A"},{"$error":"#N/A"},{"$error":"#N/A"},{"$error":"#N/A"},{"$error":"#N/A"},{"$error":"#N/A"}]
[{"$error":"#N/A"},{"$error":"#N/A"},{"$error":"#N/A"},{"$error":"#N/A"},{"$error":"#N/A"},{"$error":"#N/A"},{"$error":"#N/A"},{"$error":"#N/A"},{"$error":"#N/A"}]
[{"$error":"#N/A"},{"$error":"#N/A"},{"$error":"#N/A"},{"$error":"#N/A"},{"$error":"#N/A"},{"$error":"#N/A"},{"$error":"#N/A"},{"$error":"#N/A"},{"$error":"#N/A"}]
[{"$error":"#N/A"},{"$error":"#N/A"},{"$error":"#N/A"},{"$error":"#N/A"},{"$error":"#N/A"},{"$error":"#N/A"},{"$error":"#N/A"},{"$error":"#N/A"},{"$error":"#N/A"}]
[{"$error":"#N/A"},{"$error":"#N/A"},{"$error":"#N/A"},{"$error":"#N/A"},{"$error":"#N/A"},{"$error":"#N/A"},{"$error":"#N/A"},{"$error":"#N/A"},{"$error":"#N/A"}]
[{"$error":"#N/A"},{"$error":"#N/A"},{"$error":"#N/A"},{"$error":"#N/A"},{"$error":"#N/A"},{"$error":"#N/A"},{"$error":"#N/A"},{"$error":"#N/A"},{"$error":"#N/A"}]
[{"$error":"#N/A"},{"$error":"#N/A"},{"$error":"#N/A"},{"$error":"#N/A"},{"$error":"#N/A"},{"$error":"#N/A"},{"$error":"#N/A"},{"$error":"#N/A"},{"$error":"#N/A"}]
[{"$error":"#N/A"},{"$error":"#N/A"},{"$error":"#N/A"},{"$error":"#N/A"},{"$error":"#N/A"},{"$error":"#N/A"},{"$error":"#N/A"},{"$error":"#N/A"},{"$error":"#N/A"}]
[{"$error":"#N/A"},{"$error":"#N/A"},{"$error":"#N/A"},{"$error":"#N/A"},{"$error":"#N/A"},{"$error":"#N/A"},{"$error":"#N/A"},{"$error":"#N/A"},{"$error":"#N/A"}]
[{"$error":"#N/A"},{"$error":"#N/A"},{"$error":"#N/A"},{"$error":"#N/A"},{"$error":"#N/A"},{"$error":"#N/A"},{"$error":"#N/A"},{"$error":"#N/A"},{"$error":"#N/A"}]
[{"$error":"#N/A"},{"$error":"#N/A"},{"$error":"#N/A"},{"$error":"#N/A"},{"$error":"#N/A"},{"$error":"#N/A"},{"$error":"#N/A"},{"$error":"#N/A"},{"$error":"#N/A"}]
[{"$error":"#N/A"},{"$error":"#N/A"},{"$error":"#N/A"},{"$error":"#N/A"},{"$error":"#N/A"},{"$error":"#N/A"},{"$error":"#N/A"},{"$error":"#N/A"},{"$error":"#N/A"}]
[{"$error":"#N/A"},{"$error":"#N/A"},{"$error":"#N/A"},{"$error":"#N/A"},{"$error":"#N/A"},{"$error":"#N/A"},{"$error":"#N/A"},{"$error":"#N/A"},{"$error":"#N/A"}]
[{"$error":"#N/A"},{"$error":"#N/A"},{"$error":"#N/A"},{"$error":"#N/A"},{"$error":"#N/A"},{"$error":"#N/A"},{"$error":"#N/A"},{"$error":"#N/A"},{"$error":"#N/A"}]
[{"$error":"#N/A"},{"$error":"#N/A"},{"$error":"#N/A"},{"$error":"#N/A"},{"$error":"#N/A"},{"$error":"#N/A"},{"$error":"#N/A"},{"$error":"#N/A"},{"$error":"#N/A"}]
[{"$error":"#N/A"},{"$error":"#N/A"},{"$error":"#N/A"},{"$error":"#N/A"},{"$error":"#N/A"},{"$error":"#N/A"},{"$error":"#N/A"},{"$error":"#N/A"},{"$error":"#N/A"}]
[{"$error":"#N/A"},{"$error":"#N/A"},{"$error":"#N/A"},{"$error":"#N/A"},{"$error":"#N/A"},{"$error":"#N/A"},{"$error":"#N/A"},{"$error":"#N/A"},{"$error":"#N/A"}]
[{"$error":"#N/A"},{"$error":"#N/A"},{"$error":"#N/A"},{"$error":"#N/A"},{"$error":"#N/A"},{"$error":"#N/A"},{"$error":"#N/A"},{"$error":"#N/A"},{"$error":"#N/A"}]
[{"$error":"#N/A"},{"$error":"#N/A"},{"$error":"#N/A"},{"$error":"#N/A"},{"$error":"#N/A"},{"$error":"#N/A"},{"$error":"#N/A"},{"$error":"#N/A"},{"$error":"#N/A"}]
[{"$error":"#N/A"},{"$error":"#N/A"},{"$error":"#N/A"},{"$error":"#N/A"},{"$error":"#N/A"},{"$error":"#N/A"},{"$error":"#N/A"},{"$error":"#N/A"},{"$error":"#N/A"}]
[{"$error":"#N/A"},{"$error":"#N/A"},{"$error":"#N/A"},{"$error":"#N/A"},{"$error":"#N/A"},{"$error":"#N/A"},{"$error":"#N/A"},{"$error":"#N/A"},{"$error":"#N/A"}]
[{"$error":"#N/A"},{"$error":"#N/A"},{"$error":"#N/A"},{"$error":"#N/A"},{"$error":"#N/A"},{"$error":"#N/A"},{"$error":"#N/A"},{"$error":"#N/A"},{"$error":"#N/A"}]
[{"$error":"#N/A"},{"$error":"#N/A"},{"$error":"#N/A"},{"$error":"#N/A"},{"$error":"#N/A"},{"$error":"#N/A"},{"$error":"#N/A"},{"$error":"#N/A"},{"$error":"#N/A"}]
[{"$error":"#N/A"},{"$error":"#N/A"},{"$error":"#N/A"},{"$error":"#N/A"},{"$error":"#N/A"},{"$error":"#N/A"},{"$error":"#N/A"},{"$error":"#N/A"},{"$error":"#N/A"}]
[{"$f":"IF(OR(ROUND(A271+$A$11,3)>$B$11,ROUND(A271+$A$11,3)>$C$11),NA(),ROUND(A271+$A$11,3))","v":{"$error":"#N/A"}},{"$error":"#N/A"},{"$error":"#N/A"},{"$error":"#N/A"},{"$error":"#N/A"},{"$error":"#N/A"},{"$error":"#N/A"},{"$error":"#N/A"},{"$error":"#N/A"}]
[{"$error":"#N/A"},{"$error":"#N/A"},{"$error":"#N/A"},{"$error":"#N/A"},{"$error":"#N/A"},{"$error":"#N/A"},{"$error":"#N/A"},{"$error":"#N/A"},{"$error":"#N/A"}]
[{"$error":"#N/A"},{"$error":"#N/A"},{"$error":"#N/A"},{"$error":"#N/A"},{"$error":"#N/A"},{"$error":"#N/A"},{"$error":"#N/A"},{"$error":"#N/A"},{"$error":"#N/A"}]
[{"$error":"#N/A"},{"$error":"#N/A"},{"$error":"#N/A"},{"$error":"#N/A"},{"$error":"#N/A"},{"$error":"#N/A"},{"$error":"#N/A"},{"$error":"#N/A"},{"$error":"#N/A"}]
[{"$error":"#N/A"},{"$error":"#N/A"},{"$error":"#N/A"},{"$error":"#N/A"},{"$error":"#N/A"},{"$error":"#N/A"},{"$error":"#N/A"},{"$error":"#N/A"},{"$error":"#N/A"}]
[{"$error":"#N/A"},{"$error":"#N/A"},{"$error":"#N/A"},{"$error":"#N/A"},{"$error":"#N/A"},{"$error":"#N/A"},{"$error":"#N/A"},{"$error":"#N/A"},{"$error":"#N/A"}]
[{"$error":"#N/A"},{"$error":"#N/A"},{"$error":"#N/A"},{"$error":"#N/A"},{"$error":"#N/A"},{"$error":"#N/A"},{"$error":"#N/A"},{"$error":"#N/A"},{"$error":"#N/A"}]
[{"$error":"#N/A"},{"$error":"#N/A"},{"$error":"#N/A"},{"$error":"#N/A"},{"$error":"#N/A"},{"$error":"#N/A"},{"$error":"#N/A"},{"$error":"#N/A"},{"$error":"#N/A"}]
[{"$error":"#N/A"},{"$error":"#N/A"},{"$error":"#N/A"},{"$error":"#N/A"},{"$error":"#N/A"},{"$error":"#N/A"},{"$error":"#N/A"},{"$error":"#N/A"},{"$error":"#N/A"}]
[{"$error":"#N/A"},{"$error":"#N/A"},{"$error":"#N/A"},{"$error":"#N/A"},{"$error":"#N/A"},{"$error":"#N/A"},{"$error":"#N/A"},{"$error":"#N/A"},{"$error":"#N/A"}]
[{"$error":"#N/A"},{"$error":"#N/A"},{"$error":"#N/A"},{"$error":"#N/A"},{"$error":"#N/A"},{"$error":"#N/A"},{"$error":"#N/A"},{"$error":"#N/A"},{"$error":"#N/A"}]
[{"$error":"#N/A"},{"$error":"#N/A"},{"$error":"#N/A"},{"$error":"#N/A"},{"$error":"#N/A"},{"$error":"#N/A"},{"$error":"#N/A"},{"$error":"#N/A"},{"$error":"#N/A"}]
[{"$error":"#N/A"},{"$error":"#N/A"},{"$error":"#N/A"},{"$error":"#N/A"},{"$error":"#N/A"},{"$error":"#N/A"},{"$error":"#N/A"},{"$error":"#N/A"},{"$error":"#N/A"}]
[{"$error":"#N/A"},{"$error":"#N/A"},{"$error":"#N/A"},{"$error":"#N/A"},{"$error":"#N/A"},{"$error":"#N/A"},{"$error":"#N/A"},{"$error":"#N/A"},{"$error":"#N/A"}]
[{"$error":"#N/A"},{"$error":"#N/A"},{"$error":"#N/A"},{"$error":"#N/A"},{"$error":"#N/A"},{"$error":"#N/A"},{"$error":"#N/A"},{"$error":"#N/A"},{"$error":"#N/A"}]
[{"$error":"#N/A"},{"$error":"#N/A"},{"$error":"#N/A"},{"$error":"#N/A"},{"$error":"#N/A"},{"$error":"#N/A"},{"$error":"#N/A"},{"$error":"#N/A"},{"$error":"#N/A"}]
[{"$error":"#N/A"},{"$error":"#N/A"},{"$error":"#N/A"},{"$error":"#N/A"},{"$error":"#N/A"},{"$error":"#N/A"},{"$error":"#N/A"},{"$error":"#N/A"},{"$error":"#N/A"}]
[{"$error":"#N/A"},{"$error":"#N/A"},{"$error":"#N/A"},{"$error":"#N/A"},{"$error":"#N/A"},{"$error":"#N/A"},{"$error":"#N/A"},{"$error":"#N/A"},{"$error":"#N/A"}]
[{"$error":"#N/A"},{"$error":"#N/A"},{"$error":"#N/A"},{"$error":"#N/A"},{"$error":"#N/A"},{"$error":"#N/A"},{"$error":"#N/A"},{"$error":"#N/A"},{"$error":"#N/A"}]
[{"$error":"#N/A"},{"$error":"#N/A"},{"$error":"#N/A"},{"$error":"#N/A"},{"$error":"#N/A"},{"$error":"#N/A"},{"$error":"#N/A"},{"$error":"#N/A"},{"$error":"#N/A"}]
[{"$error":"#N/A"},{"$error":"#N/A"},{"$error":"#N/A"},{"$error":"#N/A"},{"$error":"#N/A"},{"$error":"#N/A"},{"$error":"#N/A"},{"$error":"#N/A"},{"$error":"#N/A"}]
[{"$error":"#N/A"},{"$error":"#N/A"},{"$error":"#N/A"},{"$error":"#N/A"},{"$error":"#N/A"},{"$error":"#N/A"},{"$error":"#N/A"},{"$error":"#N/A"},{"$error":"#N/A"}]
[{"$error":"#N/A"},{"$error":"#N/A"},{"$error":"#N/A"},{"$error":"#N/A"},{"$error":"#N/A"},{"$error":"#N/A"},{"$error":"#N/A"},{"$error":"#N/A"},{"$error":"#N/A"}]
[{"$error":"#N/A"},{"$error":"#N/A"},{"$error":"#N/A"},{"$error":"#N/A"},{"$error":"#N/A"},{"$error":"#N/A"},{"$error":"#N/A"},{"$error":"#N/A"},{"$error":"#N/A"}]
[{"$error":"#N/A"},{"$error":"#N/A"},{"$error":"#N/A"},{"$error":"#N/A"},{"$error":"#N/A"},{"$error":"#N/A"},{"$error":"#N/A"},{"$error":"#N/A"},{"$error":"#N/A"}]
[{"$error":"#N/A"},{"$error":"#N/A"},{"$error":"#N/A"},{"$error":"#N/A"},{"$error":"#N/A"},{"$error":"#N/A"},{"$error":"#N/A"},{"$error":"#N/A"},{"$error":"#N/A"}]
[{"$error":"#N/A"},{"$error":"#N/A"},{"$error":"#N/A"},{"$error":"#N/A"},{"$error":"#N/A"},{"$error":"#N/A"},{"$error":"#N/A"},{"$error":"#N/A"},{"$error":"#N/A"}]
[{"$error":"#N/A"},{"$error":"#N/A"},{"$error":"#N/A"},{"$error":"#N/A"},{"$error":"#N/A"},{"$error":"#N/A"},{"$error":"#N/A"},{"$error":"#N/A"},{"$error":"#N/A"}]
[{"$error":"#N/A"},{"$error":"#N/A"},{"$error":"#N/A"},{"$error":"#N/A"},{"$error":"#N/A"},{"$error":"#N/A"},{"$error":"#N/A"},{"$error":"#N/A"},{"$error":"#N/A"}]

{"sheet":"tblindex","index":9,"n_rows":11,"n_cols":10,"rows_kept":11,"hidden":true,"merged":[[0,0,0,1],[0,2,0,3],[0,4,0,5],[0,6,0,7],[0,9,0,10],[1,9,1,10]]}
["Rank",null,"Group UV",null,"Group",null,"Group Hort.",null,"Approved Sales Mode Vendors","Mode Button"]
["Range","Index","Item","Index","Item","Index","Item","Index","SSC","Sales"]
["min",1,"IF",1,"IF",1,"IF",1,"SVC"]
["typ",2,"Flux",2,"Flux",2,"PPF",2]
["max",3,"VF",3,"VF",3,"VF",3]
[null,null,"PD",4,"PD",4,"PD",4]
[null,null,"TJ",5,"TJ",5,"TJ",5]
[null,null,"mW/W",6,"lm/W",6,"PPF/W",6]
[null,null,"mW/$",7,"lm/$",7,"PPF/$",7]
[null,null,"# LEDs",8,"# LEDs",8,"# LEDs",8]
[null,null,"Tot.lm",9,"Tot.lm",9,"Tot.PPF",9]

{"sheet":"History","index":10,"n_rows":135,"n_cols":7,"rows_kept":135,"hidden":true}
[]
[]
[null,"Rev.","Date","added","removed","Parameter updated","PIC"]
[null,"1.00","2017-07-05","Designer Tool 신규 생성",null,null,"황대성/황수진"]
[null,"2.15","2017-09-10","Added STW9Q14D and STW9Q14D-E3, error on Y22 Max and Typ Flux should be 285 and 278 respectively, also error in number of LEDs under LED performance and Lines 33 down."]
[null,"2.2","2017-10-07","System performance did not include Optical and Electrical loss this has been modified.  Added STW9C2SB, STW8A12D-E3, SAW9C22B-NZ, STW9A12D-E1, STW8A12D, SAW8A32E-E1, SAW8A42E-E1, SAW8A62E-E1, SAW9A32E-E1."]
[null,"2.21","2017-10-19","Z5M2 Parameters not coming up.  Parameter List and Configuration Tool part number mismatch.  Modified Parameter Table part number to match Configuration number."]
[null,"2.22_Designer","2018-01-29","Added W3 Flux bin for Y15-70CRI, Added SAW0L60A, SAW8L60A, Cree 3030_JB3030AWT, Osram 3030_GW PSLR31.EM, Added Y11-70CRI, Y11-90CRI, Updated Y11-80CRI flux bins, Corrected Y11-9V part number, Updated flux bins for Y15, Y19 and Y22, Designer Capability for Technical support(FAEs, Engineers, etc, NOT for sales)"]
[null,"2.22_Sales","2018-01-29","Sales version removes Designer Section and Competive parts"]
[null,"2.23_Designer & Sales","2018-02-20","Added STW8A2SD, SAW7Q24D, SAW8Q24D, Sunlike STW9C2PB_S, SAWS0661A, SAWS1063A, SAWS1564A, SAWS1566A"]
[null,"2.3 Designer & Sales","2018-05-31","STW8C2PB-E2, Y11-6V, SAW8C22B-NZ, SAW7C22B-IZ, Y22 90CRI, Z5M2 80CRI & 90CRI, also change Designer Total Flux cell to include optics loss."]
[null,"2.31 Designer","2018-06-01","Added Nichia 219C, and Cree XPG3"]
[null,"2.32 Designer & Sales","2018-06-05","Added Samsung LH351B, LH351C SAW8C22B-IZ and NZ flux bin update, SAW7C22B-IZ flux bin update"]
[null,"2.34 Designer","2018-08-28","Added Samsung LM301B, LM302B, LM303C."]
[null,"2.4 Designer & Sales","2018-10-14","Modifying STW8C2PB-E2 with updated datasheet, Y11-3V 70CRI coming up under 80CRI - Fixed.  Added STW0L6PA, Y11 90CRI.",null,null,"DN"]
[null,"2.42 Designer & Sales","2018-11-06","Added STW8A12D-S1, STW8A2PD-S1, STW8A2PD-E1",null,null,"CG"]
[null,"2.52","2019-06-28","STW9A2PD, STW9A2PD-E1, STW0L8PA prelim added",null,null,"CG"]
[null,"2.53","2019-07-24","STW0L8PA thermal data added",null,null,"CG"]
[null,"2.54","2019-07-29","SAW8A62E-E2 added",null,null,"CG"]
[null,"2.55","2019-08-06","STW8A2PD-E1(H)",null,null,"CG"]
[null,"2.56","2019-08-31","SZ8-Y50-Wx-C7-P, SZ8-Y50-Wx-C8-P, STW8C12C-E0(R9-), STW8C12C-E0(R9+), SAW9A32E-E2 added",null,null,"CG"]
[null,"2.57","2019-09-17","SAW01062A, SAW01063A, SAW01564A, SAW01565A, SAW01566A, SAW02296A, SAW02298A, SAW022AAA, SAW033EAA, \nSAW033GCA, SAW80661A, SAW90661A, SAW81062A, SAW91062A, SAW81063A, SAW91063A, SAW81564A, SAW91564A,\nSAW81565A, SAW91565A, SAW82298A, SAW92298A, SAW822AAA, SAW922AAA, SAW833EAA, SAW933EAA, SAW833GCA, \nSAW933GCA, SZ5-M3-Wx-C8, added",null,null,"CG"]
[null,"2.58","2019-09-21","STW9C2SB-S added",null,null,"CG"]
[null,"2.59","2019-10-05","STW9C2PB-E1 added",null,null,"CG"]
[null,"2.60","2019-11-15","STW8A2PD-IZ added, horticulture functionality added, code optimizations applied, form functionality and aesthtics updated",null,null,"CG"]
[null,"2.61","2019-11-16","  STW8A2PD-E1(IZ) added, 3030 split to 3030-3V & 3030-6V, STW9C2SB-S CRI category fix",null,null,"CG"]
[null,"2.62","2019-11-19","STW8A2PD-IZ candella->lumen replacement",null,null,"CG"]
[null,"2.63","2019-11-27","CCT conversion for STW9C2PB-S, STW9C2SB-S, STW7C2SB, STW8C12C-E0, STW8C2SB, STW8A2PD;added: S2-STW8C2SB, STW7C12C-E0",null,null,"CG"]
[null,"2.64","2019-12-02","CCT conversion for STW8C1SB, STW8C2PB-E1, STW8C2PB-E2, STW9C2PB-E1, STW9C2SB, STW8A12D, STW8A12D-E1, STW8A12D-E2, STW8A12D-E3, STW8A12D-S1, STW8A2PD-E1, STW8A2PD-E1(H), STW9A12D-E1, STW9A2PD-E1\nadded STW9C2PB-E2, STW8A2PD-E2, STW9A12D-E2\nflux bin names fixed  STW9C2SB-S",null,null,"CG"]
[null,"2.65","2019-12-13","visible LEDs filtered from horticulture application;\nCCT conversion for SZ8-Y11-Wx-C7-A, SZ8-Y11-Wx-C8-A, SZ8-Y11-Wx-C9-A, SZ8-Y11-Wx-C7-B, SZ8-Y11-Wx-C8-B, SZ8-Y11-Wx-C9-B,SZ8-Y11-Wx-C7-C, SZ8-Y11-Wx-C8-C, SZ8-Y11-Wx-C9-C, SZ8-Y19-Wx-C7, SZ8-Y19-Wx-C8, SZ8-Y19-Wx-C9, SZ8-Y19-Wx-C7,SZ8-Y19-Wx-C8,SZ8-Y19-Wx-C9, SZ8-Y50-Wx-C8-P, SZ8-Y50-Wx-C7-P\nadded: SAW8A32E-E2\nfixed: LED1 flux values wrongly referenced in LED 2,3,4 table at bottom",null,null,"CG"]
[null,"2.66","2019-12-13","added: STW7C2PB-E2\nCCT conversion for:SZ5-M2-Wx-00, SZ5-M2-Wx-C8, SZ5-M2-Wx-C9.SZ5-M3-Wx-C7,SZ5-M3-Wx-C8, SAW0L60A, SAW8L60A,SAW7C22B-IZ,SAW8C22B-IZ,SAW8C22B-NZ,SAW9C22B-NZ,SAW8A32E-E1, SAW9A32E-E1",null,null,"CG"]
[null,"2.67","2020-01-30","added : STW8A12D-E3, SAW09D0A, SAW89D0A; fixed screen updating bug",null,null,"PHS"]
[null,"2.68","2020-02-11","added : STW8L8PA",null,null,"PHS"]
[null,"2.69","2020-03-10","Fixed error : Sunlike 3030 3V / Y19 90CRI volatage bin selection error\nUpdated : Z5M4-C7 / STW9A2PD-E1(H) data updated",null,null,"PHS"]
[null,"2.70","2020-03-23","Updated Part type : STW8C12C-E0(Horticulture → Mid power), \nSZ5-M3-wx-C7 fix flux value.\nSAW8A32E-E2 fix Vf value",null,null,"PHS"]
[null,"2.71","2020-04-17","added : STW8Q14D-E4",null,null,"PHS"]
[null,"2.72","2020-04-27","added : STW7C2SB-NT, STW8C2SB-NT, STW9C2SB-NT",null,null,"PHS"]
[null,"2.73","2020-05-18","added : STWSC2PB-E0",null,null,"PHS"]
[null,"2.74","2020-07-31","added : STW9A2SD",null,null,"PHS"]
[null,"2.75","2020-09-15","Fixed error : STW8C12C-E0 Vf is not corrected.",null,null,"PHS"]
[null,"2.76","2020-10-09","added : STW8A2PD-B1 / B2 / B3",null,null,"PHS"]
[null,"2.77","2020-10-19","Modified : STW8A2PD-B1 / B2 / B3\nAdded : STW8A2PD-E1(H)(C), STW9A12D",null,null,"PHS"]
[null,"2.78","2021-02-05","Added : STW7A2PD-E2 / STW8A2PD-E2 / STW9A2PD-E1(H)",null,null,"PHS"]
[null,"2.79","2021-02-09","Added : SAW9A62E-E1 / SAW9A62E-E2 ",null,null,"PHS"]
[null,"2.80","2021-02-11","Added : STW8A2PD-E1(H)(S)",null,null,"PHS"]
[null,"2.81","2021-03-05","Added : SZ5-M4-XX-C8 / SZ5-M4-XX-C8 / STW8A2PD-B0 / STWHA12D-E2",null,null,"PHS"]
[null,"2.82","2021-03-08","Added : STW8C2PB-NT-E1H1C100",null,null,"PHS"]
[null,"2.875","2021-08-02","SZ5-M4-WN-C9",null,null,"O"]
[null,"2.875","2021-08-02","SZ5-M4-WO-C9",null,null,"O"]
[null,"2.875","2021-08-02","SZ5-M4-WW-C9",null,null,"O"]
[null,"2.875","2021-08-02","SZDR5A0D",null,null,"O"]
[null,"2.875","2021-08-02","STW7A2PD-E2",null,null,"O"]
[null,"2.875","2021-08-02","STW8A2PD-E1(H)",null,null,"O"]
[null,"2.875","2021-08-02","STW8A2PD-E2",null,null,"O"]
[null,"2.875","2021-08-02","STW7C12C-E0",null,null,"O"]
[null,"2.875","2021-08-02","STW8C12C-E0",null,null,"O"]
[null,"2.875","2021-08-02","STW0L8PA",null,null,"O"]
[null,"2.875","2021-08-02","STW8L8PA",null,null,"O"]
[null,"2.875","2021-08-02","SZ5-M4-W0-C7",null,null,"O"]
[null,"2.875","2021-08-02","SZ5-M4-W0-C8",null,null,"O"]
[null,"2.875","2021-08-02","SZ5-M4-WN-C7",null,null,"O"]
[null,"2.875","2021-08-02","SZ5-M4-WN-C8",null,null,"O"]
[null,"2.875","2021-08-02","SZ5-M4-WW-C7",null,null,"O"]
[null,"2.875","2021-08-02","SZ5-M4-WW-C8",null,null,"O"]
[null,"2.875","2021-08-02","SZN05A0B",null,null,"O"]
[null,"2.875","2021-08-02","STW7Q14D-E3",null,null,"O"]
[null,"2.875","2021-08-02","STR0A12D-E1(사양서 PPF/PPE 업데이트 필요)",null,null,"X"]
[null,"2.875","2021-08-02","STB0C2PB",null,null,"O"]
[null,"2.875","2021-08-02","STDRC12B"]
[null,"2.875","2021-08-02","STFRC12B"]
[null,"2.875","2021-08-02","SZB05A0B",null,null,"O"]
[null,"2.875","2021-08-02","SZDR5A0B",null,null,"O"]
[null,"2.875","2021-08-02","SZDR5A0C",null,null,"O"]
[null,"2.875","2021-08-02","DZFR5A0B",null,null,"O"]
[null,"2.880","2022-02-04","STW8C12C-E0",null,null,"PHS"]
[null,"2.881","2022-02-10","SPF0BF0A",null,null,"PHS"]
[null,"2.885","2022-04-18","adding","remove",null,"PHS"]
[null,"2.885","2022-04-18","STW0LAPA-E2H1C100","SZ8-Y15-Wx-C7",null,"PHS"]
[null,"2.885","2022-04-18","STW8C12E-E00000IZ","SZ8-Y15-Wx-C8",null,"PHS"]
[null,"2.885","2022-04-18","STW8C12E-E00000IZR9","SZ8-Y15-Wx-C9",null,"PHS"]
[null,"2.885","2022-04-18","STW7C12H-E00000IZ","SZ5-M2-Wx-00",null,"PHS"]
[null,"2.885","2022-04-18","STW7C2SB-NT-E1H1C100","SZ5-M2-Wx-C8",null,"PHS"]
[null,"2.885","2022-04-18",null,"SZ5-M2-Wx-C9",null,"PHS"]
[null,"2.885","2022-04-18",null,"S2-STW8C2SB",null,"PHS"]
[null,"2.885","2022-04-18",null,"STW8C1SB",null,"PHS"]
[null,"2.885","2022-04-18",null,"SAW933GCA",null,"PHS"]
[null,"2.885","2022-04-18",null,"SAW933EAA",null,"PHS"]
[null,"2.885","2022-04-18",null,"SAW922AAA",null,"PHS"]
[null,"2.885","2022-04-18",null,"SAW92298A",null,"PHS"]
[null,"2.885","2022-04-18",null,"SAW91565A",null,"PHS"]
[null,"2.885","2022-04-18",null,"SAW91564A",null,"PHS"]
[null,"2.885","2022-04-18",null,"SAW91063A",null,"PHS"]
[null,"2.885","2022-04-18",null,"SAW91062A",null,"PHS"]
[null,"2.885","2022-04-18",null,"SAW90661A",null,"PHS"]
[null,"2.885","2022-04-18",null,"SAW8Q24D",null,"PHS"]
[null,"2.885","2022-04-18",null,"SAW8A42E-E1",null,"PHS"]
[null,"2.885","2022-04-18",null,"SAW833GCA",null,"PHS"]
[null,"2.885","2022-04-18",null,"SAW833EAA",null,"PHS"]
[null,"2.885","2022-04-18",null,"SAW822AAA",null,"PHS"]
[null,"2.885","2022-04-18",null,"SAW82298A",null,"PHS"]
[null,"2.885","2022-04-18",null,"SAW81565A",null,"PHS"]
[null,"2.885","2022-04-18",null,"SAW81564A",null,"PHS"]
[null,"2.885","2022-04-18",null,"SAW81063A",null,"PHS"]
[null,"2.885","2022-04-18",null,"SAW81062A",null,"PHS"]
[null,"2.885","2022-04-18",null,"SAW80661A",null,"PHS"]
[null,"2.885","2022-04-18",null,"SAW7Q24D",null,"PHS"]
[null,"2.885","2022-04-18",null,"SAW033GCA",null,"PHS"]
[null,"2.885","2022-04-18",null,"SAW033EAA",null,"PHS"]
[null,"2.885","2022-04-18",null,"SAW022AAA",null,"PHS"]
[null,"2.885","2022-04-18",null,"SAW02298A",null,"PHS"]
[null,"2.885","2022-04-18",null,"SAW02296A",null,"PHS"]
[null,"2.885","2022-04-18",null,"SAW01566A",null,"PHS"]
[null,"2.885","2022-04-18",null,"SAW01565A",null,"PHS"]
[null,"2.885","2022-04-18",null,"SAW01564A",null,"PHS"]
[null,"2.885","2022-04-18",null,"SAW01063A",null,"PHS"]
[null,"2.885","2022-04-18",null,"SAW01062A",null,"PHS"]
[null,"2.885","2022-04-18",null,"SAW00661A",null,"PHS"]
[null,"2.885","2022-04-18",null,"SAW81566A",null,"PHS"]
[null,"2.885","2022-04-18",null,"SAW91566A",null,"PHS"]
[null,"2.885","2022-04-18",null,"SAW82296A",null,"PHS"]
[null,"2.885","2022-04-18",null,"SZ8-Y50-Wx-C7-P",null,"PHS"]
[null,"2.885","2022-04-18",null,"SZ8-Y50-Wx-C8-P",null,"PHS"]
[null,"2.886","2022-05-01","FIXED ERROR",null,null,"PHS"]
[null,"2.887","2022-06-01","CUD7W9560A",null,null,"PHS"]
[null,"2.888","2022-07-01","STW0L8SA-E1H1C100",null,null,"PHS"]
[null,"2.889","2022-07-06","Updated : STW8A2PD-E1(IZ)",null,null,"PHS"]
[null,"2.890","2022-07-12","SZ5-M4-AP-00",null,null,"PHS"]
[null,"2.890","2022-07-12","STW8A2PD-E3H10000",null,null,"PHS"]
[null,"2.890","2022-07-12","SZ9-S4-Wx-C7",null,null,"PHS"]
[null,"2.890","2022-07-12","STWSC12S-E2H10000",null,null,"PHS"]
[null,"2.891","2022-08-05","SZ8-Y22-Wx-C7-T",null,null,"PHS"]
[null,"2.892","2022-08-09","STW8A2PD-B2(HT)",null,null,"PHS"]
[null,"2.893","2022-08-15",null,"LM302B",null,"PHS"]
[null,"2.893","2022-08-15",null,"LM302C",null,"PHS"]
[null,"2.893","2022-08-15",null,null,"all LED parameter adjusted ","PHS"]

{"sheet":"Buttons","index":11,"n_rows":0,"n_cols":0,"rows_kept":0,"hidden":true}